## ИЗВЕЩАТЕЛИ
Извещатели магнитоконтактные
ИО-102-14 | Россия | Извещатель охранный магнитоконтактный, внутренний, накладной | 210
ИО-102-20 А2П | Россия | Извещатель охранный магнитоконтактный, накладной для металических дверей и ворот в пластиковом корпусе | 1440
ИО-102-20 А2М | Россия | Извещатель охранный магнитоконтактный, накладной для металических дверей и ворот в дюраллюминевом корпусе | 3160
CH 03 (белый) | Тайвань | Извещатель магнитоконтактный соединение под винт , с пластиковой прокладкой | 310
CH 03 (коричневый) | Тайвань | Извещатель магнитоконтактный соединение под винт , с пластиковой прокладкой | 310
CH 03 G (белый) | Тайвань | Извещатель магнитоконтактный соединение под винт | 310
CH 03 G (коричневый) | Тайвань | Извещатель магнитоконтактный соединение под винт | 320
CH 03B (белый) | Тайвань | Извещатель магнитоконтактный на пластиковые двери, рабочий зазор 18мм | 270
CH 03B (коричневый) | Тайвань | Извещатель магнитоконтактный на пластиковые двери, рабочий зазор 18мм | 270
CH 03 D | Тайвань | Извещатель магнитоконтактный, металический, уличный | 1870
CH 03 I | Тайвань | Извещатель магнитоконтактный, металический, уличный | 2100
Извещатели тревожной сигнализации
KBPN 01 | Тайвань | Извещатель охранный ручной (педаль), питание 8-16В, потребление тока 12 мА, рабочая температура: от 0°C до -55°C. Габаритные размеры 130х40х110. | 8200
ИО-101-5/1М (Черепаха 1М) | Россия | Извещатель охранный ручной (педаль) точечный электроконтактный со встроенным светодиодным индикатором красного свечения режима «Тревога». Питание: от 10-72 В. 20мА. 205х100х75мм. | 19500
ИО 102-12 (ИРИС) | Россия | Извещатель охранный ручной (педаль). | 6100
«Кукла-Л» | Россия | Извещатель банковский (передача сигнала тревоги на базе банковской упакоки), упаковка 5 тыс.руб | 4300
HO 01 | Тайвань | Кнопка тревожная с фиксацией (пластиковый ключ) | 360
HO 02 | Тайвань | Кнопка тревожная без фиксации накладная пластиковая, контакты н.о-н.з для тревожной сигнализациии или систем контроля доступа. | 370
Извещатели ударноконтактные
ДИМК | Россия | Ударноконтактный, остекленные поверхности | 210
Извещатели акустические
PATROL 501 | GSN (Израиль) | Извещатель акустический, разбития стекла. Высокая избирательная чувствительность, двухканальное обнаружение последовательности сигналов - удар/звук. Память последнего события - 30 мин. Выбор рабочего и тестового режимов, выбор расстояния до охраняемого стекла. Дальность обнаружения датчика 12м. Ток потребления в режиме "Тревога" 18,7 мА. Извещатель сохраняет работоспособность при эксплуатации на низких температурах, доходящих до -50ОС.. | 3400
PRO457 | Paradox (Канада) | Извещатель акустический, разбития стекла, L-от 4,5 до 9 м. угол 90*, DC=12V /17мА, t=-10*+55* | 5400
BG-2000 | Pyronix (UK) | Извещатель акустический двухканальный разбития стекла с применением микропроцессора Круговая диаграмма направленности с радиусом действия до 8 метров. Настенная или потолочная установка | 4300
Извещатели оптико-электронные пассивные (инфракрасные)
PATROL-701 | GSN (Израиль) | Извещатель оптико-электронный. Автоматический выбор и подсчет уровней входящих импульсов согласно силе сигналов, поступающих на извещатель, регулятор чувствительности, L-18 м, угол 90о. Ток потребления в режиме "Тревога" 10 мА. Гарантированная помехозащищенность от радиочастоттных излучений. герметически изолированный пироэлектрический сенсор защищен от воздействия воздушных потоков и насекомых, что практически полностью ликвидирует главный источник ложного срабатывания извещателя. Извещатель сохраняет работоспособность при эксплуатации на низких температурах, доходящих до -30ОС | 1800
PATROL-901 | GSN (Израиль) | Извещатель оптико-электронный, биополярный. Биполярный счетчик импульсов, управляемый микроконтроллером, полностью исключает возможность ложного срабатывания и обеспечивает стабильную работу извещателя в самых сложных ситуациях. Перемычка для отключения контрольного светодиода, таблица для установки биполярного счетчика импульсов, регулировочный стопорный винт, позиции для правильной установки электрической платы извещателя, высококачественный двухэлементный пироэлектрический сенсор.Дальность обнаружения 18 м, Ток потребления в режиме "Тревога" 11,7 мА. Извещатель сохраняет работоспособность при эксплуатации на низких температурах, доходящих до -30ОС. | 2300
PATROL-201 PET | GSN (Израиль) | Извещатель оптико-электронный, защита от животных до 20кг. Автоматический выбор и подсчет уровней входящих импульсов согласно силе сигналов, поступающих на извещатель, регулятор чувствительности, L-18 м, угол 90о. Ток потребления в режиме "Тревога" 9,7 мА. Гарантированная помехозащищенность от радиочастоттных излучений. герметически изолированный пироэлектрический сенсор защищен от воздействия воздушных потоков и насекомых, что практически полностью ликвидирует главный источник ложного срабатывания извещателя. Извещатель сохраняет работоспособность при эксплуатации на низких температурах, доходящих до -30ОС. | 2200
PATROL-401 PET | GSN (Израиль) | Извещатель оптико-электронный, защита от животных до 35кг. Оснащен биполярным счетчиком импульсов. Автоматический выбор и подсчет уровней входящих импульсов согласно силе сигналов, поступающих на извещатель, регулятор чувствительности, L-18 м, угол 90о. Ток потребления в режиме "Тревога" 11,5 мА. Гарантированная помехозащищенность от радиочастоттных излучений. герметически изолированный пироэлектрический сенсор защищен от воздействия воздушных потоков и насекомых, что практически полностью ликвидирует главный источник ложного срабатывания извещателя. Извещатель сохраняет работоспособность при эксплуатации на низких температурах, доходящих до -30ОС. | 3400
UBL 1110 | GSN (Израиль) | Кронштейн к серии датчиков PATROL | 480
LONGE RANGE | GSN (Израиль) | Коридорная линза для датчиков серии PATROL | 390
VERTICAL BARRIERS | GSN (Израиль) | Линза тип "Штора" для датчиков серии PATROL | 340
NV500 | Paradox (Canada) | Извещатель оптико-электронный, защита от животных до 16кг. Полное цифровое управление. 5 уровней настройки чувствительности (от 50% до 150%). Дальность 11 м. Питание от 10В до15В. t = -10°+50° | 2040
PRO476 Plus | Paradox (Canada) | Извещатель оптики-электронный радиозащищенный, дальность 11 м, угол 110°, DC=12V / 31мА, t = -10°+50° | 1900
DG 85 | Paradox (Канада) | Извещатель оптики-электронный цифровой уличный, двойная оптика, область детектирования 11м, угол 90°, отсутствие ложн.срабатываний, невосприимчив к движению животных весом до 40 кг, линза защищенная от ультрафиолета, DC=12V, t = -35°+50° С | 22400
NV780 | Paradox (Канада) | Извещатель оптики-электронный цифровой уличный. Состоит из двух примыкающих друг к другу, независимых пассивных ИК датчиков в одном корпусе. Зона покрытия 24 метра (по12м в каждую сторону). Высокоскоростной, передовой алгоритм цифровой обработки сигнала. Цифровое подавление радиочастотных и электромагнитных помех. Невосприимчивость к домашним животным до 40 кг. Реальная невосприимчивость к домашним животным до 40 кг. 35°C до +50°C | 23700
PATROL-101 | GSN (Израиль) | Уличный извещатель предназначен для использования вне помещений, а так же для эксплуатации в сложных климатических условиях при низких температурах, доходящих до - 55°С;•Создаёт узкую зону обзора, позволяющую свободное перемещение владельца объекта внутри защищаемого пространства; •С функцией антимаскирования и датчиком смещения обнаруживает все попытки маскирования или нейтрализации извещателя путём смещения его со стены; •Применение двойной технологии ПИР + СВЧ обеспечивает стабильное обнаружение, исключает ложные тревоги и, как следствие, дорогостоящие выезды на объект; •Игнорирует животных массой до 30кг. | 25200
DG 466 | Paradox (Канада) | Извещатель оптики-электронный, цифровой, потолочной установки. Два 2-х элементных PIRа определяют тип движения (поступающее или убывающее). Одно реле обнаружения входа. Oдно реле обнаружения выхода. Регулируемый таймер задержки возврата (выход и повторный вход без вызова тревоги). Обзор 67cм x 4,8м и 60cм x 4,8м. | 6600
DG 483 Elegance | Paradox (Канада) | Цифровой ИК-датчик Elegance. Двухэлементный сенсор. Область детектирования 10м х 10м, угол обзора 85°. Простой и элегантный дизайн корпуса. Небольшие размеры (8,5см х 5,2см х 3,5см). В комплект входит кронштейн крепления. Запатентованная система цифрового детектирования. Запатентованный алгоритм автоматического подсчета импульсов. Алгоритм экранирования с настраиваемой чувствительностью. Технология Single/Dual Edge Processing. Автоматическая температурная компенсация. Твердотельное реле Датчик вскрытия корпуса | 3000
Извещатели оптико-электронные пассивные (инфракрасные) потолочной установки, шторы
TLC-360 | Crow (Израиль) | Извещатель оптики-электронный, потолочной установки. 360 гр, при устан-ке на 3,6 м зона детекции до 20 м | 5900
PRO 460 | Paradox (Канада) | Извещатель оптики-электронный, тип "ШТОРА", зона обнаружения 6х4,5 м, DC 12-24V, t=-10 +50С | 6700
DG 467 | Paradox (Канада) | Извещатель оптики-электронный, потолочной установки. 2-х элементный PIR.Область детектирования 7 x 6м на высоте 2,4м или 11 x 6м на высоте 3,7м. Угол обзора 360°. Два способа эксплуатации (адресный в системе Digiplex или релейный обычного действия) | 5700
Извещатели оптико-электронные пассивные (инфракрасные) двойной технологии и комбинированные
PATROL 601 | GSN (Израиль) | Извещатель оптико-электронный, двойной технологии (ИК+FG). Цифровой совмещенный пассивный инфракрасный извещатель штора с аккустическим датчиком разбития стекла. Дальность обнаружения пир извещателя 15 м, дальность обнаружения датчика разбития стекла12м. Оптическая помехозащищенность не менее:10000 Люкс; Диапазон рабочих температур:от – 30°C до +50°C; | 6600
PATROL 801 | GSN (Израиль) | Извещатель оптико-электронный, двойной технологии (ИК+FG). Цифровой совмещенный пассивный инфракрасный извещатель с аккустическим датчиком разбития стекла. Два оптоэлектронных ключа RELAY 1, RELAY 2, электретный, всенаправленный микрофон, пироэлектрический сенсор, выбор типа охраняемого стекла, выбор растояния до охраняемого стекла, автоматический температурный компенсатор, регулятор чувствительности PIR извещателя, переключатель рабочего и тестового режимов, переключатель несанкционированного доступа. Дальность обнаружения пир извещателя 15 м, дальность обнаружения датчика разбития стекла12м. Ток потребления в режиме "Тревога" 19,1 мА. Извещатель сохраняет работоспособность при эксплуатации на низких температурах, доходящих до -30ОС. | 4800
MATRIX | Vidicon (Израиль) | Извещатель оптико-электронный, двойной технологии (ИК + СВЧ), с иммунитетом от животных до 25 кг, L-18м, угол 105°, отсутствие мертвой зоны, Питание: 8,2-16В | 7600
Извещатели вибрационные
Шорох-2 | Россия | Извещатель охранный поверхностный вибрационный, контролируемая площадь 12 м2, релейный выход. Чувствительность к вибрации 0,1..1,6 м/с2. Напряжение питания постоянного тока 12 В. Степень защиты оболочки IP30 | 9900
Impag | Китай | Извещатель охранный поверхностный вибрационный максимальная охраняемая площадь 19 кв.м, регулировка чувствительности, DC=-8-15V / 20 мА | 4600
Вулкан | Болид (Россия) | Извещатель охранный поверхностный вибрационный контролируемая площадь до 12 кв.м, питание 12 В, 10 мА. Предназначен для обнаружения попытки преднамеренного разрушения (взлома): бетонных стен и перекрытий толщиной не менее 0,12 м; кирпичных стен толщиной не менее 0,15 м; деревянных конструкций толщиной материала от 20 до 40 мм; фанеры толщиной не менее 4 мм; | 5400
Извещатели ультрозвуковые
Эхо-5 | Болид (Россия) | Извещатель охранный объемный ультразвуковой. Ультразвуковой, дальность 9 м, контролируемый объем до 250 м3, t: -10...+ 50 °С | 6000
Извещатели уличные оптико-электронные ИК и фотолучевые
ИД-40 | Полисервис (Россия) | Извещатель ИК оптико-электронный пассивный уличный, максимальная дальность действия 40 м, тип зоны обнаружения -"коридор"30м*3м, исполнение извещателя в герметизированном корпусе со степенью защиты IP65, универсальный кронштейн позволяет крепление извещателя к стене или потолку; 30 мА (=12В) - 45°+ 50° C | 18800
ИД-50 | Полисервис (Россия) | Извещатель ИК оптико-электронный пассивный уличный, максимальная дальность действия 50 м, тип зоны обнаружения -"коридор"50*3*2, исполнение извещателя в герметизированном корпусе со степенью защиты IP65, универсальный кронштейн позволяет крепление извещателя к стене или потолку; 30 мА (=12В) - 45°+ 50° C | 24900
ИД-70 | Полисервис (Россия) | Извещатель ИК оптико-электронный пассивный уличный, максимальная дальность действия 70 м, тип зоны обнаружения -"коридор"70*3*2м, исполнение извещателя в герметизированном корпусе со степенью защиты IP65, универсальный кронштейн позволяет крепление извещателя к стене или потолку; 30 мА (=12В) - 45°+ 50° C | 27100
ABT-30 | Focus (Китай) | (приемник-передатчик), зона обнаружения 30 м, питание 11-18 V, 0,5 F, t= -25+55 C | 10200
ABT-60 | Focus (Китай) | Извещатель оптико-электронный активный уличный периметральный двухлучевой (приемник-передатчик), зона обнаружения 60 м, напряжение питания 11-18 V, 0,5 F; t=-25+55 C | 12000
ABT-80 | Focus (Китай) | Извещатель оптики-электронный активный уличный периметральный двухлучевой (приемник-передатчик), зона обнаружения 80 м, напряжение питания 11-18 V, 0,5 F; t=-25+55 C | 13700
ABT-100 | Focus (Китай) | Извещатель оптики-электронный активный уличный периметральный двухлучевой (приемник-передатчик), зона обнаружения 100 м, напряжение питания 11-18 V, 0,5 F; t=-25+55 C | 18400
ABT-125 | Focus (Китай) | Извещатель оптики-электронный активный уличный периметральный двухлучевой (приемник-передатчик), зона обнаружения 125 м, напряжение питания 11-18 V, 0,5 F; t=-25+55 C | 21300
ABE-150 | Focus (Китай) | Извещатель оптики-электронный активный уличный периметральный двухлучевой (приемник-передатчик), зона обнаружения 150 м, напряжение питания 11-18 V, 0,5 F; t=-25+55 C | 21700
Извещатели пожарные: термодифиренциальные, тепловые
ИП 103-5/1-А3 | Россия | Извещатель пожарный тепловой, температура 70оС, нормально замкнутые контакты | 240
ИП 114-5-А2 | Россия | Извещатель пожарный тепловой, без индикатора, номинальная температура срабатывания,°С 63 | 240
ИП 114-5-А3 | Россия | Извещатель пожарный тепловой, с индикатором, номинальная температура срабатывания,°С 64 | 300
ИП 103-5/4-А3 | Россия | Извещатель пожарный тепловой, температура 70оС, малоинерционный, евродизайн, возможна установка на подвесные потолки | 630
ИП-101-1А-А1 | Сибирский Арсенал (Россия) | Извещатель пожарный тепловой максимальный, t срабат. 70 °С, питание 10-25В / 50 мкА, со светодиодом, работает на замыкание | 700
NB 988 | Тайвань | Извещатель пожарный тепловой термодеференциальный, t срабат. 65 °С, питание 18-34V /100 мА, со светодиодом, 2х проводный | 1400
ИП 105-1D "САУНА" | Россия | Извещатель пожарный тепловой максимальный, температура срабатывания 105 °С, питание 18-30V /100 мА. | 2600
ИП 105-1G "САУНА" | Россия | Извещатель пожарный тепловой максимальный, температура срабатывания 150°С, питание 18-30V /100 мА. | 3400
Извещатели пожарные дымовые
ИП 212-141 | Рубеж (Россия) | Извещатель пожарный дымовой оптико-электронный 2-х проводной шлейф. DC=9-30V. | 940
ИП 212-141 | Рубеж (Россия) | Извещатель пожарный дымовой оптико-электронный 2-х проводной шлейф. DC=9-30V. В комплекте крепление для подвесного потолка. | 1200
ИП 212-41М | Рубеж (Россия) | Извещатель пожарный дымовой оптико-электронный 2-х проводной шлейф. DC=9-30V. | 1030
ИП 212-41М | Рубеж (Россия) | Извещатель пожарный дымовой оптико-электронный (2-х проводной шлейф, НР контакты). В комплекте крепление для подвесного потолка | 1200
ИП 212-45 "Марко" | Рубеж (Россия) | Извещатель пожарный дымовой оптико-электронный 2х проводный. DC = 9- 27V, t- 30 °С до 60 °С | 1270
ИП 212-45 "Марко" | Рубеж (Россия) | Извещатель пожарный дымовой оптико-электронный (2-х проводной шлейф, НР контакты). В комплекте крепление для подвесного потолка | 1410
ИП 212-87 "Шатер" | Рубеж (Россия) | Извещатель пожарный дымовой оптико-электронный (2-х проводной шлейф, НР контакты). шесть режимов оптической индикации дежурный, пожар, предварительное запыление, критическое запыление, неисправность оптопары и недостаточное напряжение питания, максимально упрощают задачу обслуживания извещателя . Сетка от насекомых | 1230
Дымовая камера | Рубеж (Россия) | Запасная Сменная дымовая камера ускоряет и упрощает процесс очистки | 70
Тестирующее устройство для извещателей ИП 212-141 и ИП 212-141М | Рубеж (Россия) | Используется для проверки работоспособности извещателей путем введения металлического стержня через технологическое отверстие | 940
Тестирующее устройство для извещателей ИП 212-95 и ИП 212-87 | Рубеж (Россия) | Используется для проверки работоспособности извещателей путем введения металлического стержня через технологическое отверстие | 1080
ОПТИЧЕСКИЙ ТЕСТЕР ОТ-1 | Рубеж (Россия) | Устройство для проверки работоспособности извещателей ИП 212-87, ИП 212/101-45М-А2, ИП 212-64. Оптический тестер предназначен для проведения дистанционного тестирования пожарных извещателей, имеющих эту функцию, путем направления лазерного луча на оптический индикатор извещателя. | 4030
NB 707A | Тайвань | Извещетель дымовой автономный реагирующий только на сигаретный дым. Встроенный бузер. | 8220
SB 802-4-B | Тайвань | Извещатель пожарный дымовой оптико-электронный 4-х проводный со встроенным бузером DC = 9- 27V | 2650
ИП 212-41М с УС-02 | Рубеж (Россия) | Извещатель пожарный дымовой оптико-электронный 4-х проводный шлейф. DC= 9-15V. | 1320
ИП 212-45 с УС-02 | Рубеж (Россия) | Извещатель пожарный дымовой оптико-электронный 4-х проводный шлейф. DC 9-15V. | 1560
Извещатели пожарные дымовые комбинированные
ИП АВРОРА ДТН (ИП 212-78) | Аргус-Спект (Россия) | Извещатель пожарный дымо-тепловой оптико-электронный с максимальным тепловым каналом, (без базы), 60С, 5С/мин. Предназначен для обнаружения дыма и/или повышения температуры в охраняемом помещении и передачи сигнала о пожаре приемно-контрольному прибору. | 4000
База 2-х проводная усиленная для ИП АВРОРА | Аргус-Спект (Россия) | Предназначена для монтажа на неровных поверхностях. Для извещателей серии "Аврора" | 840
Извещатели пожарные дымовые автономные
ИП 212-50М | Рубеж (Россия) | Извещатель пожарный дымовой оптико-электронный, автономный. DC= 7,2-9V. (батарейка в комплекте) | 2400
ДИП 34 АВТ | Болид (Россия) | Извещатель пожарный дымовой оптико-электронный, возможность объединения в группу до 38 шт. -10...+55°С. В комплекте с батареей | 2300
Извещатели пожарные обнаружения пламени
ИП 329-5 "АМЕТИСТ" 01 | Россия | Извещатель пожарный обнаружения пламени. Предназначен для применения в зданиях и сооружениях производственного и складского назначения, в которых возникновение пожара может сопровождаться взрывом или быстрым распространением пламени. Максимальная дальность обнаружения очага загорания – 80 м, угол обзора – 90о. На расстоянии до 30 м мгновенно фиксирует вспышку пламени. Свыше 30 м инерционность срабатывания увеличивается. | 27600
ИП 329-5 «АМЕТИСТ» 02 | Россия | Извещатель пожарный обнаружения пламени. ИП 329-5 "АМЕТИСТ" 02. Предназначен для применения в зданиях и сооружениях бытового и производственного назначения, в которых возможно кратковременное санкционированное появление источников открытого пламени, например, при сварочных работах, при работах с паяльной лампой и т. п. Максимальная дальность обнаружения очага загорания – 50 м, угол обзора – 120о. | 28000
Пульсар1-011С | Россия | Извещатель пожарный обнаружения пламени, питание по шлейфу (двухпроводный), дальность обнаружения очага тестового пламени площадью 0,1 м х 30 м, гол обзора: 120°, питание: 9 – 28 В (DC), ЧЭ вынесен на кабеле типа «витая пара в экране» длиной 0,2 – 25 м (от -50°С до +50°С). | 41100
Пульсар1-01Н | Россия | Извещатель пожарный обнаружения пламени, питание по шлейфу (двухпроводный), дальность обнаружения очага тестового пламени площадью 0,1 м х 30 м, гол обзора: 120°, питание: 9 – 28 В (DC), от -10°С до +50°С.Чувствительный элемент расположен в корпусе извещателя. | 28300
| Россия | Крепление для датчиков Пульсар-01 | 2100
Извещатели пожарные дымовые линейные
ИПДЛ-Д-11/4Р | Россия | Извещатель пожарный дымовой линейный предназначен для контроля зоны до 100 м между передатчиком и приемником, обнаружения дыма и формирования сигнала 'Пожар'. Размеры излучателя или приёмника - 86х80х96 мм, Диапазон рабочих температур - -25…+55°С, Защита оболочки - IP41. | 22000
Аварийные извещатели
ИВ 150 | Россия | Извещатель воды предназначен для обнаружения воды на полу элеваторных узлов , подвалов и других помещений в случае прорыва водоснабжения. 2-х проводный | 4200
Извещатели пожарные ручные
ИПР 513-3М | Россия | Извещатель пожарный ручной | 1300
ИПР-3 СУ | Россия | Извещатель пожарный ручной, используется в лучевых системах пожарной сигнализации с приборами "Сигнал","Гранит" и их аналогами. | 1500
ИПР - КСК | Россия | Извещатель пожарный ручной (кнопка) с фиксацией и пласмассовым ключом. | 1200
ИПР 513-10 | Рубеж (Россия) | Извещатель пожарный ручной | 1000
ИПР 513-10 "Казахстан" | Рубеж (Россия) | Извещатель пожарный ручной | 1000
ИОПР 513/101-1 | Россия | Кнопка аварийного выхода. Цвет: зеленый Оснащен группой переключающих контактов (“сухие” контакты), которые могут быть задействованы в шлейфе сигнализации как на размыкание (увеличение сопротивления), так и на замыкание (уменьшение сопротивления). Диапазон коммутируемых токов, мА 0,1…200. Диапазон коммутируемых напряжений, В 5…72. Габаритные размеры, мм, не более 109х94х47. Масса, кг, не более 0,18. Условия эксплуатации: в закрытых помещениях или на открытом воздухе под навесом, при температуре окружающего воздуха от -40° C до +55° C | 3400
ТОО «IVISCOM»
СИСТЕМЫ БЕЗОПАСНОСТИ ЛЮБОЙ СЛОЖНОСТИ
ПРОДАЖА ОБОРУДОВАНИЯ,
УСТАНОВКА И ОБСЛУЖИВАНИЕ
Республика Казахстан, 050016, г.Алматы, ул Пушкина, д.3/2, кв.18; пр. Райымбека 205
РНН 600900646599, БИН 110840005458, ИИК: KZ276010131000120710
в АФ АО «Народный Банк Казахстана», e-mail: info@iviscom.kz
www. iviscom.kz тел: 8 (727) 3282959, 3937465, сот. тел: 87770070811

## ОПОВЕЩЕНИЕ
Микрофоны, оборудование речевого оповещения
РОКОТ | Сибирский Арсенал (Россия) | Прибор управления с системой речевого оповещения пожарный, (сообщение уже записано), 2 сообщения по 8 сек, 220В или от аккумулятора 1,2 А/Ч, 10вт. | 7272
РОКОТ-2 | Сибирский Арсенал (Россия) | Прибор управления с акустичекой системой. 2 акустических канала (2х24 Вт), 5 сообщений, микрофонный вход | 26880
РОКОТ-3 | Сибирский Арсенал (Россия) | Прибор управления с акустичекой системой. Встроенный динамик 3Вт | 5160
РОКОТ-3 вар.2 | Сибирский Арсенал (Россия) | Прибор управления с акустичекой системой и световым указателем. Встроенный динамик 3Вт | 5160
Рокот-4 | Сибирский Арсенал (Россия) | Прибор управления с системой речевого оповещения пожарный, 2 линии оповещения, 2 сообщения, лин. Вход | 8760
СРОП Орфей БРО | Аргус Спектр (Россия) | Блок Речевого Оповещения. Прибор обеспечивает: запись по линейному входу или со встроенного микрофона в память прибора речевых сообщений (32 сек); выбор одного из четырех записанных сообщений в соответствии с командой управления (замыканием контактов или от АИБ-О / БРП); трансляция сигналов от внешних источников; возможность включения общего оповещения с программируемой задержкой после оповещения персонала; контроль исправности акустических модулей (АМ исп.1), всех линий соединяющих элементы системы и резервного аккумулятора (12 В, 2 Ач); поддержание встроенного аккумулятора в заряженном состоянии. | 16620
ASTEN LS 9315W | Asten (Китай) | Панель обдува | 49440
ASTEN EN 9332W | Asten (Китай) | MP3 Flash проигрывательтроллер | 130080
ASTEN EN 9322W | Asten (Китай) | FM тюнер | 50160
ASTEN EN 9321 | Asten (Китай) | CD/MP3 Rom - проигрыватель CD/MP3 дисков | 55440
ASTEN LS 9315 | Asten (Китай) | Контроллер питания 16 каналов | 49440
Asten | Asten (Китай) | Радиоусилитель низкочастотный, мощность 120 W | 67608
Asten | Asten (Китай) | Радиоусилитель низкочастотный, мощность 240 W | 89256
Asten | Asten (Китай) | Радиоусилитель низкочастотный, мощность 360 W | 103380
Модуль акустический | Аргус Спектр (Россия) | Динамик настенный 3W, применяется в системе речевого оповещения о пожаре для воспроизведения или трансляции речевых сигналов оповещения о пожаре и других чрезвычайных ситуациях. | 2232
АС-3 вар. 1 | Сибирский Арсенал (Россия) | Динамик (настенный) 5W | 2640
3W | Asten (Китай) | Динамик (настенный) | 2460
10W | Asten (Китай) | Динамик (настенный) | 2820
5W | Asten (Китай) | Динамик (потолочный ) | 2820
10W | Asten (Китай) | Динамик (настенный ) | 2820
HS 710 D | Asten (Китай) | Динамик (настенный) "колокол" уличный. Max 15-30W | 12240
ШОРОХ-1 | КОМКОМ(Россия) | Использование в помещениях и на улице для обеспечения аудиоконтроля в системах безопасности. Миниатюрный активный микрофон ШОРОХ-1 предназначен для обеспечения качественного звука в системах видеонаблюдения, охраны и безопасности. Отличительной чертой микрофона является высокая чувствительность, низкий уровень шумов встроенного усилителя, а также большая помехозащищенность обеспечиваемая корпусом из никелированного алюминия. | 1382.4
ШОРОХ-7 | КОМКОМ(Россия) | обеспечивает качественный звук в области видеонаблюдения, охраны и безопасности. Отличительная черта микрофона - это его высокая чувствительность и низкий уровень шумов встроенного усилителя. Автоматический регулятор усиления (АРУ) выходного сигнала поддерживает постоянный уровень сигнала на выходе независимо от уровня звука в контролируемом помещении. | 2664
ШОРОХ-8 | КОМКОМ(Россия) | обеспечивает качественный звук на стандартных мониторах и магнитофонах. Может использоваться совместно с платами аудиоввода Ewclid-A через стандартный линейный аудиовыход. Благодаря встроенному АРУ может использоваться в помещениях с повышенной звукоизоляцией. | 2880
ШОРОХ-9 | КОМКОМ(Россия) | обеспечивает качественный звук в области видеонаблюдения, охраны и безопасности. Отличительная черта микрофона - это его высокая чувствительность и низкий уровень шумов встроенного усилителя. Автоматический регулятор усиления (АРУ) выходного сигнала поддерживает постоянный уровень сигнала на выходе независимо от уровня звука в контролируемом помещении. Также имеется возможность ручной подстройки уровня выходного сигнала, позволяющая адаптировать микрофон к индивидуальным особенностям помещения, где он будет установлен. | 4356
TakStar Pro 38 | Asten (Китай) | Микрофон с кнопкой ВКЛ/ВЫКЛ | 5280
TakStar Pro 38 | Asten (Китай) | Стойка для микрофона настольная | 1560
ТОО «IVISCOM»
СИСТЕМЫ БЕЗОПАСНОСТИ ЛЮБОЙ СЛОЖНОСТИ
ПРОДАЖА ОБОРУДОВАНИЯ,
УСТАНОВКА И ОБСЛУЖИВАНИЕ
Республика Казахстан, 050016, г.Алматы, ул Пушкина, д.3/2, кв.18; пр. Райымбека 205
РНН 600900646599, БИН 110840005458, ИИК: KZ276010131000120710
в АФ АО «Народный Банк Казахстана», e-mail: info@iviscom.kz
www. iviscom.kz тел: 8 (727) 3282959, 3937465, сот. тел: 87770070811

## РУБЕЖ
Адресная система Рубеж
Программное обеспечение
ПО "FireSec" | Рубеж (Россия) | ПО FireSec построено на трехзвенной архитектуре: сервер базы данных, сервер приложений и клиенты, взаимодействующие с сервером приложений. Взаимодействие между сервером баз данных и сервером приложений осуществляется по TCP/IP протоколу. Состояние устройств, а соответственно и зон, наглядно отображается на графических планах защищаемого объекта. В ПО FireSec реализована полноценная модель безопасности, позволяющая наделять полномочиями пользователей и группы пользователей и ограничивать удаленный доступ пользователей к серверу. | 52128
МС-1 | Рубеж (Россия) | Модули сопряжения МС-1, МС-2 (далее – МС) представляют собой цифровые электронные устройства, предназначеные для сопряжения адресных приемно-контрольных приборов «Рубеж» с компьютером. | 14688
МС-2 | Рубеж (Россия) | Модули сопряжения МС-1, МС-2 (далее – МС) представляют собой цифровые электронные устройства, предназначеные для сопряжения адресных приемно-контрольных приборов «Рубеж» с компьютером. | 18636
МС-ПИ | Рубеж (Россия) | Повторитель интерфейса МС-ПИ представляет собой цифровое электронное устройство, предназначенное для увеличения длины линии, интерфейса RS485 с помощью повторения принимаемого сигнала. Повторитель предназначен для использования с приборами ППКП 01149-4-1 “Рубеж-4А”, ППКОП 011249-2-1“Рубеж-2ОП” или другого оборудования поддерживающего протокол, разработанный ООО “КБ Пожарной Автоматики” и приборами других производителей, осуществляющими обмен по интерфейсу RS485. | 20328
Адресные приемно-контрольные приборы ПС
ППКОП 011249-2-1 РУБЕЖ-2ОП | Рубеж (Россия) | Прибор приемно-контрольный охранно-пожарный. предназначен для применения в адресных системах охранной и пожарной сигнализации, пожаротушения, дымоудаления, оповещения. На охранно-пожарных адресных приборах РУБЕЖ-2ОП можно построить распределенную адресную систему ОПС с объединением в сеть до 32 панелей с помощью интерфейса RS-485. К каждому из приборов можно подключить до 500 устройств тм Рубеж, в том числе до 64 охранных. Адресный прибор конструктивно выполнен в пластмассовом корпусе. На лицевой стороне прибора расположены двадцатикнопочная клавиатура и восьмистрочный ЖКИ для просмотра и ввода параметров. Имеется встроенный зуммер, обеспечивающий звуковое сопровождение событий для привлечения внимания оператора. | 62998.56
ППКП 01149-4-1 РУБЕЖ-4А | Рубеж (Россия) | Адресный приемно-контрольный и управления пожарный прибор ППКПУ 01149-4-1 РУБЕЖ-4А предназначен для применения в адресных системах пожарной сигнализации, пожаротушения, дымоудаления, оповещения. На пожарных адресных приборах РУБЕЖ-4А можно построить распределенную адресную систему ПС с объединением в сеть до 32 панелей с помощью интерфейса RS-485. К каждому из приборов можно подключить до 500 адресных пожарных устройств тм Рубеж. Адресный прибор конструктивно выполнен в пластмассовом корпусе. На лицевой стороне прибора расположены двадцатикнопочная клавиатура и восьмистрочный ЖКИ для просмотра и ввода параметров. Имеется встроенный зуммер, обеспечивающий звуковое сопровождение событий для привлечения внимания оператора. | 83094
РУБЕЖ-БИ | Рубеж (Россия) | Блок индикации, предназначен для отображения состояния зон, групп зон и исполнительных устройств адресной системы пожарной сигнализации и пожаротушения на встроенном светодиодном табло. Блок конструктивно выполнен в пластмассовом корпусе, аналогичном корпусу приемно-контрольных приборов. Блок индикации является адресным приемно-контрольным прибором. Основные функции блока индикации: прием сигналов от приемно-контрольных приборов; трехцветная светодиодная индикация состояния контролируемых зон или исполнительных устройств; светодиодная индикация состояния системы и режимов работы; звуковая сигнализация режимов работы; сброс сигнала пожар в зонах ключом Touch Memory. | 48816
РУБЕЖ ПДУ | Рубеж (Россия) | Адресный пожарный прибор РУБЕЖ-ПДУ предназначен для дистанционного управления одним или группой исполнительных устройств (МДУ-1, РМ-1, МРО-2, МРО-2М а также АМ-1(режим работы технологическая) в качестве блокиратора запуска группы), подключенных в АЛС одного или нескольких приемно-контрольных приборов: ППКП 011249-2-1 «Рубеж-2АМ», ППКП 01149-4-1 «Рубеж-4А», ППКПУ 011249-2-1(Водолей) , ППКОП 011249-2-1 «Рубеж-2ОП». | 50826
РУБЕЖ ПДУ-ПТ | Рубеж (Россия) | Пульт дистанционного управления «Рубеж-ПДУ-ПТ» (далее – ПДУ-ПТ) предназначен для дистанционного управления режимами работы многозонной (до 5 зон) системой пожаротушения, подключенной в АЛС одного или нескольких приемно-контрольных приборов: ППКП 011249-2-1 «Рубеж-2АМ», ППКП 01149-4-1 «Рубеж-4А», ППКПУ 011249-2-1, ППКОП 011249-2-1 «Рубеж-2ОП». | 50826
ППКПУ 011249-2-1 серии Водолей (Бунс-01) | Рубеж (Россия) | Блок управления насосной станцией БУНС-01 серии «Водолей» предназначен для автоматического и ручного управления оборудованием водяного пожаротушения | 169416
ПКУ-1 | Рубеж (Россия) | Программатор адресных устройств ПКУ-1 представляет собой малогабаритное переносное устройство с автономным питанием (элемент питания типа "Крона", 9 В). ПКУ-1 служит для установки, просмотра и изменения значений параметров адресных устройств, приведенных в таблице 1. Программатор ПКУ-1 обеспечивает: - просмотр и изменение параметров: адрес, конфигурация, задержка на включение удержание, количество адресов дата последнего обслуживания, порог срабатывания по ∆Т/t; - только просмотр параметров: уровень запыленности, заводской номер, режим индикации, версия ПО; - корректировку показаний запыленности извещателей после продувки дымовой камеры. | 20328
Интеграция
МС-3 | Рубеж (Россия) | Адресный модуль МС-03 предназначен для передачи сообщений в формате Contact-ID по протоколу RS-485 от адресной системы тмРубеж на объектовый прибор RS-202TD-RR (производства ООО «Альтоника») входящий в состав системы передачи извещений по радиоканалу Lonta-202. | 20328
МС-4 | Рубеж (Россия) | Адресный модуль МС-04 предназначен для интеграции пожарной сигнализации тм Рубеж и системы передачи извещений по GSM каналу с использованием оборудования компании Navigard. Извещения передаются в формате Contact-ID. | 20328
УОО-ТЛ | Рубеж (Россия) | Устройство оконечное объектовое УОО-ТЛ предназначено для передачи извещений в формате ADEMCO Contact ID от приемно-контрольных приборов тм РУБЕЖ посредством коммутируемых телефонных соединений на оборудование мониторинга. | 31206
МРК-30 | Рубеж (Россия) | Адресный радиоканальный модуль МРК-30 предназначен для расширения возможностей адресной системы пожарной сигнализации и пожаротушения тм РУБЕЖ. Модуль МРК-30 обеспечивает подключение и работу в системе радиоканальных дымовых пожарных извещателей и радиоканальных ручных пожарных извещателей. | 32095.2
Адресные пожарные извещатели
ИП 212-64 | Рубеж (Россия) | Предназначен для обнаружения загораний, сопровожда¬ющихся появлением дыма малой концентрации внутри контролируемого пространства в закрытых помещениях различных зданий, сооружений и передачи сигнала "Пожар" на адресный приемно-контрольный прибор «РУБЕЖ-2А», «РУБЕЖ-2АМ», «БУНС-01». Питание и информационный обмен извещателя осуществляются по двухпроводной линии связи. Извещатель не реагирует на изменение влажности, на наличие пламени, естественного или искусственного освещения. | 4608
ИП 212-64 исп.01 | Рубеж (Россия) | Извещатель пожарный дымовой оптико-электронный адресно-аналоговый ИП 212-64 предназначен для обнаружения загорания, сопровождающегося появлением дыма малой концентрации в закрытых помещениях различных зданий и сооружений, и передачи сигнала «ПОЖАР» на адресный приемно-контрольный прибор. Питание и информационный обмен извещателя осуществляются по двухпроводной линии связи. Извещатель не реагирует на изменение влажности, на наличие пламени, естественного или искусственного освещения. | 5082
ИП 212-64 для подвесного потолка | Рубеж (Россия) | Предназначен для обнаружения загораний, сопровожда¬ющихся появлением дыма малой концентрации внутри контролируемого пространства в закрытых помещениях различных зданий, сооружений и передачи сигнала "Пожар" на адресный приемно-контрольный прибор «РУБЕЖ-2А», «РУБЕЖ-2АМ», «БУНС-01». Питание и информационный обмен извещателя осуществляются по двухпроводной линии связи. Извещатель не реагирует на изменение влажности, на наличие пламени, естественного или искусственного освещения. | 6188.4
ИП 212/101-64А2R | Рубеж (Россия) | Извещатель пожарный комбинированный ИП 212/101-64-А2R предназначен для обнаружения загораний, сопровождающихся появлением дыма малой концентрации, а также повышением температуры внутри контролируемого пространства и передачи сигнала "Пожар" на адресный приемно-контрольный прибор «РУБЕЖ-2А», «РУБЕЖ-2АМ», ППКПУ 011249-2-1, «РУБЕЖ-2ОП»,«РУБЕЖ-4А». Извещатель определяет возгорания по концентрации дыма, по максимальной температуре и по скорости нарастания температуры. Питание и информационный обмен извещателя осуществляются по двухпроводной линии связи. Извещатель не реагирует на изменение влажности, на наличие пламени, естественного или искусственного освещения. | 7032
ИП 212/101-64А2R для подвесного потолка | Рубеж (Россия) | Извещатель пожарный комбинированный ИП 212/101-64-А2R предназначен для обнаружения загораний, сопровождающихся появлением дыма малой концентрации, а также повышением температуры внутри контролируемого пространства и передачи сигнала "Пожар" на адресный приемно-контрольный прибор «РУБЕЖ-2А», «РУБЕЖ-2АМ», ППКПУ 011249-2-1, «РУБЕЖ-2ОП»,«РУБЕЖ-4А». Извещатель определяет возгорания по концентрации дыма, по максимальной температуре и по скорости нарастания температуры. Питание и информационный обмен извещателя осуществляются по двухпроводной линии связи. Извещатель не реагирует на изменение влажности, на наличие пламени, естественного или искусственного освещения. | 6828
ИП 101-29-PR | Рубеж (Россия) | Извещатель пожарный тепловой ИП 101-29-PR предназначен для обнаружения возгораний, сопровождающихся повышением температуры внутри контролируемого пространства в закрытых помещениях различных зданий, сооружений и передачи сигнала "Пожар" на адресный приемно-контрольный прибор «РУБЕЖ-2А», «РУБЕЖ-2АМ», ППКПУ 011249-2-1, «РУБЕЖ-2ОП»,«РУБЕЖ-4А». Питание и информационный обмен извещателя осуществляются по двухпроводной линии связи. Извещатель обладает двумя способами определения возгораний: по максимальной температуре и по скорости нарастания температуры. Извещатель не реагирует на изменение влажности, на наличие пламени, естественного или искусственного освещения. | 3522
ИП 101-29-PR для подвесного потолка | Рубеж (Россия) | Извещатель пожарный тепловой ИП 101-29-PR предназначен для обнаружения возгораний, сопровождающихся повышением температуры внутри контролируемого пространства в закрытых помещениях различных зданий, сооружений и передачи сигнала "Пожар" на адресный приемно-контрольный прибор «РУБЕЖ-2А», «РУБЕЖ-2АМ», ППКПУ 011249-2-1, «РУБЕЖ-2ОП»,«РУБЕЖ-4А». Питание и информационный обмен извещателя осуществляются по двухпроводной линии связи. Извещатель обладает двумя способами определения возгораний: по максимальной температуре и по скорости нарастания температуры. Извещатель не реагирует на изменение влажности, на наличие пламени, естественного или искусственного освещения. | 3744
ИПР 513-11 | Рубеж (Россия) | Предназначен для работы в составе адресной пожарной системы «Рубеж-2АМ» и ручного включения сигнала «Пожар». Питание извещателя и передача сигнала "Пожар" осуществляются по адресной линии связи. Работоспособность извещателя подтверждается миганием оптического индикатора. Извещатель рассчитан на непрерывную эксплуатацию при: температуре окружающей среды - от - 40 до + 60 °С и относительной влажности воздуха 93% при температуре +40 °С | 3744
ИП 512-64 Р | Рубеж (Россия) | Извещатель радиоканальный пожарный дымовой оптико-электронный адресно-аналоговый ИП 212-64Р предназначен для: - обнаружения загорания, сопровождающегося появлением дыма малой концентрации в закрытых помещениях различных зданий и сооружений; - радиоканальной (беспроводной) передачи сигнала «ПОЖАР» на адресный радиоканальный модуль МРК-30 и далее в приемно-контрольный прибор тм РУБЕЖ. Область применения извещателя, в основном, распространяется на объекты исторической ценности (дворцы, музеи, храмы и др.), на объекты, где нежелательна прокладка проводов по причине нарушения интерьера (квартиры повышенной комфортности, коттеджи, дачи и др.), объекты с минимальными сроками реконструкции (гостиничные номера, торговые центры и др.). | 14136
ИПР 513-11Р | Рубеж (Россия) | Адресный радиоканальный ручной пожарный извещатель ИП 513-11Р предназначен для ручного включения сигнала «ПОЖАР» в системе пожарной сигнализации и радиоканальной (беспроводной) передачи этого сигнала на адресный радиоканальный модуль МРК-30 и далее в приемно-контрольный прибор тм РУБЕЖ. Область применения извещателя, в основном, распространяется на объекты исторической ценности (дворцы, музеи, храмы и др.), на объекты, где нежелательна прокладка проводов по причине нарушения интерьера (квартиры повышенной комфортности, коттеджи, дачи и др.), объекты с минимальными сроками реконструкции (гостиничные номера, торговые центры и др.). | 15006
ИЗ-1 | Рубеж (Россия) | Изолятор шлейфа ИЗ-1 предназначен для поддержания всей системы в рабочем состоянии в адресно-аналоговых системах пожарной сигнализации и пожаротушения "Рубеж-2АМ" предусмотрено устройство. Изолятор шлейфа ИЗ-1 выполняет размыкание части шлейфа при обнаружении в нем короткого замыкания. Питание изолятора шлейфа осуществляется по адресному шлейфу сигнализации (ШС), подключенному к приемно-контрольному прибору. Изолятор шлейфа ИЗ-1 рассчитан на непрерывную эксплуатацию при температуре окружающего воздуха от -25 до +60 С. | 4032
Адресные радиоканальные пожарные устройства
АМ-1 | Рубеж (Россия) | Адресная метка (1 шл., 100г, 127х78х37) предназначена для получения извещений от устройств с выходом типа «сухой контакт», не питающихся от шлейфа, и передачи извещений в приемно-контрольный прибор. Адресная метка предназначена для работы в системах пожарной и охранной сигнализации, созданных на базе приборов серии "Рубеж" Адресная метка позволяет контролировать неисправности (обрыв, короткое замыкание) линии связи, соединяющей адресную метку с устройством. Питание адресной метки и передача сигналов осуществляется по адресному шлейфу сигнализации (ШС), подключенному к приемно-контрольному прибору. Адресная метка рассчитана на непрерывную эксплуатацию при температуре окружающего воздуха от –25 до +60°С. | 3168
АМ-4 | Рубеж (Россия) | Адресная метка (4 шл., 100г, 127х78х37) предназначена для получения извещений от устройств с выходом типа «сухой контакт», не питающихся от шлейфа, и передачи извещений в приемно-контрольный прибор. Адресная метка предназначена для работы в системах пожарной и охранной сигнализации, созданных на базе приборов серии "Рубеж" Адресная метка позволяет контролировать неисправности (обрыв, короткое замыкание) линии связи, соединяющей адресную метку с устройством. Питание адресной метки и передача сигналов осуществляется по адресному шлейфу сигнализации (ШС), подключенному к приемно-контрольному прибору. Адресная метка рассчитана на непрерывную эксплуатацию при температуре окружающего воздуха от –25 до +60°С. | 5184
АМП-4 | Рубеж (Россия) | Метка адресная пожарная АМП-4 предназначена для включения в адресную систему неадресных пожарных извещателей. Адресная метка АМП-4 имеет четыре шлейфа, для подключения неадресных пожарных извещателей. На каждый шлейф можно подключить до 20 извещателей. АМП-4 контролирует исправность шлейфов сигнализации (обнаружение обрыва, короткого замыкания). Адресная метка рассчитана на непрерывную работу при температурах от –25 до +50 °С. Питание адресной метки осуществляется от внешнего источника питания DC 12В. | 13554
Адресные модули речевого оповещения
МРО-2 | Рубеж (Россия) | Адресный модуль речевого оповещения, предназначен для организации систем аварийного автоматического речевого оповещения людей о чрезвычайных ситуациях, для эффективного управления процессом эвакуации. Модуль имеет два выхода на динамические головки и реализует речевую систему оповещения людей при пожаре. Полностью соответствуют нормам пожарной безопасности по 1-й группе НПБ 77-98 и относятся к третьему типу систем оповещения людей по НПБ 104-03. | 15984
МРО-2М | Рубеж (Россия) | Адресный модуль речевого оповещения МРО-2М предназначен для организации систем аварийного автоматического речевого оповещения людей о чрезвычайных ситуациях, для эффективного управления процессом эвакуации. Модуль имеет выход на динамические головки и реализует речевую систему оповещения людей при пожаре. Предназначен для работы в составе адресной системы под управлением приемно-контрольных приборов ППКП01149-4-1 «Рубеж-4А», ППКОП 011249-2-1 «Рубеж-2ОП» или другого оборудования, поддерживающего протокол, разработанный OOO «КБ Пожарной Автоматики» | 16941.6
Адресные релейные модули
РМ-1 | Рубеж (Россия) | Адресный модуль релейный, предназначен для управления исполнительными устройствами, входящими в состав системы пожарной сигнализации «Рубеж 2А», «Рубеж-2АМ», а так же ППКПУ 011249-2-1. Релейный модуль содержит в своем составе микропроцессор, управляющий работой устройства. Функционально релейный модуль представляет собой дистанционно управляемый переключатель. Релейный модуль рассчитан на непрерывную эксплуатацию при температуре от –25 до +60 °C. | 4348.8
РМ-2 | Рубеж (Россия) | Адресный модуль релейный, предназначен для управления исполнительными устройствами, входящими в состав системы пожарной сигнализации «Рубеж 2АМ». Релейный модуль содержит в своем составе микропроцессор, управляющий работой устройства. Функционально релейный модуль представляет собой дистанционно управляемый переключатель. Релейный модуль рассчитан на непрерывную эксплуатацию при температуре от –25 до +60 °C. | 6048
РМ-1К | Рубеж (Россия) | Адресные релейные модули РМ-1К – РМ-5К предназначены для управления исполнительными устройствами, исполнительными устройствами, входящими в состав системы пожарной сигнализации «Рубеж-2АМ», а так же ППКПУ 011249-2-1, «РУБЕЖ-2ОП»,«РУБЕЖ-4А».. Функционально адресные релейные модули представляют собой дистанционно управляемые переключатели. В зависимости от количества выходов (количества реле) релейный модуль выпускается в 5 исполнениях: РМ-1К – один выход (ВЫХ1); | 11023.2
РМ-2К | Рубеж (Россия) | Адресный модуль релейный, предназначены для управления исполнительными устройствами, входящими в состав системы пожарной сигнализации Рубеж. Функционально адресные релейные модули представляют собой дистанционно управляемые переключатели. | 11664
РМ-3К | Рубеж (Россия) | Адресный модуль релейный, предназначены для управления исполнительными устройствами, входящими в состав системы пожарной сигнализации Рубеж. Функционально адресные релейные модули представляют собой дистанционно управляемые переключатели. | 13974
РМ-4К | Рубеж (Россия) | Адресный модуль релейный, предназначены для управления исполнительными устройствами, входящими в состав системы пожарной сигнализации Рубеж. Функционально адресные релейные модули представляют собой дистанционно управляемые переключатели. | 14760
РМ-5К | Рубеж (Россия) | Адресный модуль релейный, предназначены для управления исполнительными устройствами, входящими в состав системы пожарной сигнализации Рубеж. Функционально адресные релейные модули представляют собой дистанционно управляемые переключатели. | 17364
Адресные модули пожаротушения
МПТ-1 | Рубеж (Россия) | Адресный модуль управления пожаротушением МПТ-1 предназначен для организации локальных систем порошкового и газового пожаротушения. Модуль пожаротушения является программируем устройством, конфигурация входов и выходов которого задается пользователем с приемно-контрольного прибора. Модуль пожаротушения МПТ-1 обеспечивает подключение и работу светозвуковых оповещателей, контроль состояния окон и дверей защищаемого помещения, управление автоматическими устройствами пожаротушения как по командам, поступающим по адресной линии связи от центрального прибора, так и по сигналу, поступившему по цепи ручного пуска. | 21174
Системы дымоудаления
МДУ-1 исп 01 | Рубеж (Россия) | Модуль управления клапаном дымоудаления МДУ-1 исп. 01 предназначен для управления приводами клапанов дымоудаления или огнезащиты. Устройство и логика работы модуля позволяют управлять следующими типами приводов: | 10164
МДУ-1 исп 02 | Рубеж (Россия) | Модуль управления клапаном дымоудаления МДУ-1 исп. 02 предназначен для управления приводами клапанов дымоудаления или огнезащиты питающихся электрическим напряжением 24 В. Логика работы модуля ориентирована на управление следующими типами приводов: - Реверсивными приводами - Электромагнитными приводами - Электромеханическими приводами с возвратной пружиной Модуль конструктивно выполнен в пластмассовом корпусе, внутри которого размещается плата с радиоэлементами. На лицевой стороне модуля расположены светодиодные индикаторы, отображающие текущее состояние модуля. Электропитание МДУ-1 исп.02 осуществляется от внешнего источника питания напряжением 24 В. | 15294
МДУ-1 исп 03 | Рубеж (Россия) | Модуль управления клапаном дымоудаления МДУ-1 исп. 03 предназначен для управления приводами клапанов дымоудаления или огнезащиты, питающихся напряжением 220 В. Логика работы модуля ориентирована на управление следующими типами приводов: - Реверсивными приводами - Электромагнитными приводами - Электромеханическими приводами с возвратной пружинойМодуль конструктивно выполнен в пластмассовом корпусе, внутри которого размещается плата с радиоэлементами. На лицевой стороне модуля расположены светодиодные индикаторы, отображающие текущее состояние модуля. Электропитание МДУ-1 исп. 03 и подключенного к нему привода осуществляется от сети 220 В. | 17136
Шкафы управления задвижками
ШУЗ-0,18 (0,18кВт)-ШУЗ- 3 (3кВт) | Рубеж (Россия) | Шкафы управления электроприводными задвижками ШУЗ предназначены для управления задвижками с электроприводами в адресных системах, использующих протокол обмена RS-R. ШУЗ обеспечивает управление электроприводом: - задвижки с шаровым затвором, оснащенной блоком концевых выключателей (тип управления 1); - задвижки с дисковым затвором, оснащенной блоком концевых и муфтовых выключателей (тип управления 2); - задвижки с шаровым затвором, оснащенной блоком концевых выключателей, выполняющей функцию пополнения пожарного резервуара по сигналам датчика уровня (тип управления 3). Шкафы рассчитаны на круглосуточную работу при температуре окружающего воздуха от 0 до + 55°С. | 274519.2
ШУЗ-5,5 (5,5кВт)- ШУЗ-7,5 (7,5 кВт) | Рубеж (Россия) | Шкафы управления электроприводными задвижками ШУЗ предназначены для управления задвижками с электроприводами в адресных системах, использующих протокол обмена RS-R. ШУЗ обеспечивает управление электроприводом: - задвижки с шаровым затвором, оснащенной блоком концевых выключателей (тип управления 1); - задвижки с дисковым затвором, оснащенной блоком концевых и муфтовых выключателей (тип управления 2); - задвижки с шаровым затвором, оснащенной блоком концевых выключателей, выполняющей функцию пополнения пожарного резервуара по сигналам датчика уровня (тип управления 3). Шкафы рассчитаны на круглосуточную работу при температуре окружающего воздуха от 0 до + 55°С. | 306198
ШУЗ-11 (11кВт)-ШУЗ-15 (15кВт) | Рубеж (Россия) | Шкафы управления электроприводными задвижками ШУЗ предназначены для управления задвижками с электроприводами в адресных системах, использующих протокол обмена RS-R. ШУЗ обеспечивает управление электроприводом: - задвижки с шаровым затвором, оснащенной блоком концевых выключателей (тип управления 1); - задвижки с дисковым затвором, оснащенной блоком концевых и муфтовых выключателей (тип управления 2); - задвижки с шаровым затвором, оснащенной блоком концевых выключателей, выполняющей функцию пополнения пожарного резервуара по сигналам датчика уровня (тип управления 3). Шкафы рассчитаны на круглосуточную работу при температуре окружающего воздуха от 0 до + 55°С. | 311232
Шкафы управления сдвоенными насосами
ШУН-0,18 по ШУН-3 | Рубеж (Россия) | Шкаф управления насосом ШУН-0.18-15(далее по тексту ШУН) предназначен для управления электроприводами исполнительных устройств насосной станции. ШУН может использоваться для управления электроприводами совместно с блоком управления насосной станции ППКПУ серии «Водолей» или автономно. ШУН управляет электродвигателем насоса через магнитный контактор. Включение и отключение магнитного контактора возможно: - в автоматическом режиме командными импульсами встроенного в шкаф контроллера по ППКПУ серии «Водолей», - в ручном режиме управления с панели шкафа без участия контроллера. Шкаф рассчитан на круглосуточную работу при температуре окружающего воздуха от 0 до +55 °С. | 266394
ШУН-5,5 по ШУН-15 | Рубеж (Россия) | Шкаф управления насосом ШУН-0.18-15(далее по тексту ШУН) предназначен для управления электроприводами исполнительных устройств насосной станции. ШУН может использоваться для управления электроприводами совместно с блоком управления насосной станции ППКПУ серии «Водолей» или автономно. ШУН управляет электродвигателем насоса через магнитный контактор. Включение и отключение магнитного контактора возможно: - в автоматическом режиме командными импульсами встроенного в шкаф контроллера по ППКПУ серии «Водолей», - в ручном режиме управления с панели шкафа без участия контроллера. Шкаф рассчитан на круглосуточную работу при температуре окружающего воздуха от 0 до +55 °С. | 273360
ШУН-18 по ШУН-55 | Рубеж (Россия) | Шкаф управления насосом ШУН-0.18-15(далее по тексту ШУН) предназначен для управления электроприводами исполнительных устройств насосной станции. ШУН может использоваться для управления электроприводами совместно с блоком управления насосной станции ППКПУ серии «Водолей» или автономно. ШУН управляет электродвигателем насоса через магнитный контактор. Включение и отключение магнитного контактора возможно: - в автоматическом режиме командными импульсами встроенного в шкаф контроллера по ППКПУ серии «Водолей», - в ручном режиме управления с панели шкафа без участия контроллера. Шкаф рассчитан на круглосуточную работу при температуре окружающего воздуха от 0 до +55 °С. | 406842
ШУН-75 по ШУН-110 | Рубеж (Россия) | Шкаф управления насосом ШУН-0.18-15(далее по тексту ШУН) предназначен для управления электроприводами исполнительных устройств насосной станции. ШУН может использоваться для управления электроприводами совместно с блоком управления насосной станции ППКПУ серии «Водолей» или автономно. ШУН управляет электродвигателем насоса через магнитный контактор. Включение и отключение магнитного контактора возможно: - в автоматическом режиме командными импульсами встроенного в шкаф контроллера по ППКПУ серии «Водолей», - в ручном режиме управления с панели шкафа без участия контроллера. Шкаф рассчитан на круглосуточную работу при температуре окружающего воздуха от 0 до +55 °С. | 466044
Шкаф управления вентилятором
ШУВ-0,18 по ШУВ-3 | Рубеж (Россия) | Шкаф управления вентилятором (в дальнейшем ШУВ) предназначен для управления электроприводом вытяжного или приточного вентилятора автоматической системы противопожарной вентиляции. ШУВ может использоваться только с ППКП “Рубеж-4А” и ППКОП “Рубеж-2ОП” или автономно. ШУВ рассчитан на круглосуточную работу при температуре окружающего воздуха от -10 до плюс 55 °С и относительной влажности не более 95 % при температуре +40°С без конденсации влаги. | 161066.4
ШУВ-5,5 по ШУВ-7,5 | Рубеж (Россия) | Шкаф управления вентилятором (в дальнейшем ШУВ) предназначен для управления электроприводом вытяжного или приточного вентилятора автоматической системы противопожарной вентиляции. ШУВ может использоваться только с ППКП “Рубеж-4А” и ППКОП “Рубеж-2ОП” или автономно. ШУВ рассчитан на круглосуточную работу при температуре окружающего воздуха от -10 до плюс 55 °С и относительной влажности не более 95 % при температуре +40°С без конденсации влаги. | 165414
ШУВ-11 по ШУВ-18 | Рубеж (Россия) | Шкаф управления вентилятором (в дальнейшем ШУВ) предназначен для управления электроприводом вытяжного или приточного вентилятора автоматической системы противопожарной вентиляции. ШУВ может использоваться только с ППКП “Рубеж-4А” и ППКОП “Рубеж-2ОП” или автономно. ШУВ рассчитан на круглосуточную работу при температуре окружающего воздуха от -10 до плюс 55 °С и относительной влажности не более 95 % при температуре +40°С без конденсации влаги. | 168264
ШУВ-22 по ШУВ-30 | Рубеж (Россия) | Шкаф управления вентилятором (в дальнейшем ШУВ) предназначен для управления электроприводом вытяжного или приточного вентилятора автоматической системы противопожарной вентиляции. ШУВ может использоваться только с ППКП “Рубеж-4А” и ППКОП “Рубеж-2ОП” или автономно. ШУВ рассчитан на круглосуточную работу при температуре окружающего воздуха от -10 до плюс 55 °С и относительной влажности не более 95 % при температуре +40°С без конденсации влаги. | 174114
ШУВ-37 | Рубеж (Россия) | Шкаф управления вентилятором (в дальнейшем ШУВ) предназначен для управления электроприводом вытяжного или приточного вентилятора автоматической системы противопожарной вентиляции. ШУВ может использоваться только с ППКП “Рубеж-4А” и ППКОП “Рубеж-2ОП” или автономно. ШУВ рассчитан на круглосуточную работу при температуре окружающего воздуха от -10 до плюс 55 °С и относительной влажности не более 95 % при температуре +40°С без конденсации влаги. | 178476
ШУВ-45 | Рубеж (Россия) | Шкаф управления вентилятором (в дальнейшем ШУВ) предназначен для управления электроприводом вытяжного или приточного вентилятора автоматической системы противопожарной вентиляции. ШУВ может использоваться только с ППКП “Рубеж-4А” и ППКОП “Рубеж-2ОП” или автономно. ШУВ рассчитан на круглосуточную работу при температуре окружающего воздуха от -10 до плюс 55 °С и относительной влажности не более 95 % при температуре +40°С без конденсации влаги. | 189829.2
ШУВ-55 | Рубеж (Россия) | Шкаф управления вентилятором (в дальнейшем ШУВ) предназначен для управления электроприводом вытяжного или приточного вентилятора автоматической системы противопожарной вентиляции. ШУВ может использоваться только с ППКП “Рубеж-4А” и ППКОП “Рубеж-2ОП” или автономно. ШУВ рассчитан на круглосуточную работу при температуре окружающего воздуха от -10 до плюс 55 °С и относительной влажности не более 95 % при температуре +40°С без конденсации влаги. | 304698
ШУВ-75 | Рубеж (Россия) | Шкаф управления вентилятором (в дальнейшем ШУВ) предназначен для управления электроприводом вытяжного или приточного вентилятора автоматической системы противопожарной вентиляции. ШУВ может использоваться только с ППКП “Рубеж-4А” и ППКОП “Рубеж-2ОП” или автономно. ШУВ рассчитан на круглосуточную работу при температуре окружающего воздуха от -10 до плюс 55 °С и относительной влажности не более 95 % при температуре +40°С без конденсации влаги. | 330816
ШУВ-90 по ШУВ-110 | Рубеж (Россия) | Шкаф управления вентилятором (в дальнейшем ШУВ) предназначен для управления электроприводом вытяжного или приточного вентилятора автоматической системы противопожарной вентиляции. ШУВ может использоваться только с ППКП “Рубеж-4А” и ППКОП “Рубеж-2ОП” или автономно. ШУВ рассчитан на круглосуточную работу при температуре окружающего воздуха от -10 до плюс 55 °С и относительной влажности не более 95 % при температуре +40°С без конденсации влаги. | 374343.6
Источники питания
ИВЭПР 12/5 RSR 2*7-Р БР | Рубеж (Россия) | Источник вторичного электропитания резервированный ИВЭПР 12/5 RSR предназначен для бесперебойного электропитания устройств охранно-пожарной сигнализации с напряжением питания 12 В постоянного тока. Источник имеет функцию формирования и передачи информации в приёмно-контрольные приборы адресной системы ОПС «Рубеж-4А» и « Рубеж-2ОП», а так же имеет два независимых питающих выхода. Источник соответствует требованиям ГОСТ Р 53325. | 27342
ИВЭПР 12/5 RSR 2*12-Р БР | Рубеж (Россия) | Источник вторичного электропитания резервированный ИВЭПР 12/5 RSR предназначен для бесперебойного электропитания устройств охранно-пожарной сигнализации с напряжением питания 12 В постоянного тока. Источник имеет функцию формирования и передачи информации в приёмно-контрольные приборы адресной системы ОПС «Рубеж-4А» и « Рубеж-2ОП», а так же имеет два независимых питающих выхода. Источник соответствует требованиям ГОСТ Р 53325. | 29298
ИВЭПР 12/5 RSR 2*17-Р БР | Рубеж (Россия) | Источник вторичного электропитания резервированный ИВЭПР 12/5 RSR предназначен для бесперебойного электропитания устройств охранно-пожарной сигнализации с напряжением питания 12 В постоянного тока. Источник имеет функцию формирования и передачи информации в приёмно-контрольные приборы адресной системы ОПС «Рубеж-4А» и « Рубеж-2ОП», а так же имеет два независимых питающих выхода. Источник соответствует требованиям ГОСТ Р 53325. | 31176
ТОО «IVISCOM»
СИСТЕМЫ БЕЗОПАСНОСТИ ЛЮБОЙ СЛОЖНОСТИ
ПРОДАЖА ОБОРУДОВАНИЯ,
УСТАНОВКА И ОБСЛУЖИВАНИЕ
Республика Казахстан, 050016, г.Алматы, ул Пушкина, д.3/2, кв.18; пр. Райымбека 205
РНН 600900646599, БИН 110840005458, ИИК: KZ276010131000120710
в АФ АО «Народный Банк Казахстана», e-mail: info@iviscom.kz
www. iviscom.kz тел: 8 (727) 3282959, 3937465, сот. тел: 87770070811

## СВЕТОУКАЗАТЕЛИ
СВЕТОУКАЗАТЕЛИ - ТАБЛО, УКАЗАТЕЛИ ЭВАКУАЦИОННЫЕ
Светоуказатели информационные
КРИСТАЛЛ-12 "Выход" | ЭиА (Россия) | Оповещатель световой, 12В, табло плоское"ВЫХОД" предназначен для обозначения эвакуационных выходов, указания путей эвакуации людей возникновении опасности, а так же в качестве информационного табло. t= -30+55 °C. | 1200
КРИСТАЛЛ-12 "Шыгу" | ЭиА (Россия) | Оповещатель световой, 12В, табло плоское "ШЫГУ" предназначен для обозначения эвакуационных выходов, указания путей эвакуации людей при возникновении опасности, а так же в качестве информационного табло. Питание 12V, t= -30+55 °C. | 1200
КРИСТАЛЛ-12 "Стрелка вправа" | ЭиА (Россия) | Оповещатель световой, 12В, табло плоское "Стрелка вправа" предназначен для обозначения эвакуационных выходов, указания путей эвакуации людей при возникновении опасности, а так же в качестве информационного табло. t= -30+55 °C. | 1200
КРИСТАЛЛ-12 "Стрелка влева" | ЭиА (Россия) | Оповещатель световой, 12В, табло плоское "Стрелка влева" предназначен для обозначения эвакуационных выходов, указания путей эвакуации людей при возникновении опасности, а так же в качестве информационного табло. t= -30+55 °C. | 1200
КРИСТАЛЛ-12 "Пожар" | ЭиА (Россия) | Оповещатель световой, 12В, табло плоское "Пожар" предназначен для обозначения эвакуационных выходов, указания путей эвакуации людей при возникновении опасности, а так же в качестве информационного табло. t= -30+55 °C. | 1200
ЛЮКС-12 "Видеонаблюдение" | ЭиА (Россия) | Оповещатель световой, 12В, табло плоское предназначен для обозначения эвакуационных выходов, указания путей эвакуации людей при возникновении опасности, а так же в качестве информационного табло. t= -30+55 °C. | 1600
ЛЮКС-12 "Лестница вниз-влево" | ЭиА (Россия) | Оповещатель световой предназначен для обозначения эвакуационных выходов, указания путей эвакуации людей при возникновении опасности, а так же в качестве информационного табло. Питание 12V, t= -30+55 °C. | 1300
ЛЮКС-12 "Лестница вниз-вправо" | ЭиА (Россия) | Оповещатель световой предназначен для обозначения эвакуационных выходов, указания путей эвакуации людей при возникновении опасности, а так же в качестве информационного табло. Питание 12V, t= -30+55 °C. | 1300
ЛЮКС-12 "Выход" | ЭиА (Россия) | Оповещатель световой "ВЫХОД" предназначен для обозначения эвакуационных выходов, указания путей эвакуации людей при возникновении опасности, а так же в качестве информационного табло. Питание 12V, t= -30+55 °C. | 1200
ЛЮКС-220 "Выход" | ЭиА (Россия) | Оповещатель световой "ВЫХОД" предназначен для обозначения эвакуационных выходов, указания путей эвакуации людей при возникновении опасности, а так же в качестве информационного табло. Питание 220V, t= -30+55 °C. | 1500
ЛЮКС-12 "Пожар" | ЭиА (Россия) | Оповещатель световой предназначен для обозначения эвакуационных выходов, указания путей эвакуации людей при возникновении опасности, а так же в качестве информационного табло. Питание 12V, t= -30+55 °C. | 1200
ЛЮКС-12 "Газ! Кетiп қал!" | ЭиА (Россия) | Оповещатель световой предназначен для обозначения эвакуационных выходов, указания путей эвакуации людей при возникновении опасности, а так же в качестве информационного табло. Питание 12V, t= -30+55 °C. | 1300
ЛЮКС-12 "Газ! Кіруге болмайды!" | ЭиА (Россия) | Оповещатель световой предназначен для обозначения эвакуационных выходов, указания путей эвакуации людей при возникновении опасности, а так же в качестве информационного табло. Питание 12V, t= -30+55 °C. | 1400
ЛЮКС-12 "Yнтак! Кіруге болмайды!" | ЭиА (Россия) | Оповещатель световой предназначен для обозначения эвакуационных выходов, указания путей эвакуации людей при возникновении опасности, а так же в качестве информационного табло. Питание 12V, t= -30+55 °C. | 1400
ЛЮКС-12 "Yнтак! Кетiп қал!" | ЭиА (Россия) | Оповещатель световой предназначен для обозначения эвакуационных выходов, указания путей эвакуации людей при возникновении опасности, а так же в качестве информационного табло. Питание 12V, t= -30+55 °C. | 1400
ЛЮКС-12 "Автоматика ошiрiлу!" | ЭиА (Россия) | Оповещатель световой предназначен для обозначения эвакуационных выходов, указания путей эвакуации людей при возникновении опасности, а так же в качестве информационного табло. Питание 12V, t= -30+55 °C. | 1400
ЛЮКС-12 "Газ! Не входи!" | ЭиА (Россия) | Оповещатель световой предназначен для обозначения эвакуационных выходов, указания путей эвакуации людей при возникновении опасности, а так же в качестве информационного табло. Питание 12V, t= -30+55 °C. | 1400
ЛЮКС-12 "Газ! Уходи!" | ЭиА (Россия) | Оповещатель световой предназначен для обозначения эвакуационных выходов, указания путей эвакуации людей при возникновении опасности, а так же в качестве информационного табло. Питание 12V, t= -30+55 °C. | 1400
ЛЮКС-12 "Автоматика отключена!" | ЭиА (Россия) | Оповещатель световой предназначен для обозначения эвакуационных выходов, указания путей эвакуации людей при возникновении опасности, а так же в качестве информационного табло. Питание 12V, t= -30+55 °C. | 1400
Светоуказатели двухсторонние
ЛЮКС-12-П "Выход" | ЭиА (Россия) | Оповещатель световой, 12В, табло Стрелка предназначен для установки внутри помещения в качестве указателя направления эвакуации людей при пожаре и др. Предусмотрено репление к потолку или торцом к стене. Питание 12V, t= -30+55 °C. Двухсторонний вариант | 2300
ЛЮКС-12-П "Шыгу" | ЭиА (Россия) | Оповещатель световой, 12В, табло Стрелка предназначен для установки внутри помещения в качестве указателя направления эвакуации людей при пожаре и др. Предусмотрено репление к потолку или торцом к стене. Питание 12V, t= -30+55 °C. Двухсторонний вариант | 2300
ЛЮКС-12-П "Вправо" | ЭиА (Россия) | Оповещатель световой, 12В, табло Стрелка предназначен для установки внутри помещения в качестве указателя направления эвакуации людей при пожаре и др. Предусмотрено репление к потолку или торцом к стене. Питание 12V, t= -30+55 °C. Двухсторонний вариант | 2300
ЛЮКС-12-П "Вправо-Влево" | ЭиА (Россия) | Оповещатель световой Стрелка предназначен для обозначения эвакуационных выходов, указания путей эвакуации людей при возникновении опасности, а так же в качестве информационного табло. Питание 12V, t= -30+55 °C. Двухсторонний вариант | 2300
ЛЮКС-12-Д "Влево" | ЭиА (Россия) | Оповещатель световой Стрелка предназначен для обозначения эвакуационных выходов, указания путей эвакуации людей при возникновении опасности, а так же в качестве информационного табло. Питание 12V, t= -30+55 °C. Двухсторонний вариант | 2300
Светоуказатели комбинированные
ЛЮКС-12-К "Выход" | ЭиА (Россия) | Оповещатель свето-звуковой 12В, предназначен для обозначения эвакуационных выходов, указания путей эвакуации людей при возникновении опасности, а так же в качестве информационного табло. Снабжен встроенной звуковой сиреной. t= -30+55 °C. | 2280
ЛЮКС-12-К "Газ! Не входи!" | ЭиА (Россия) | Оповещатель свето-звуковой 12В, предназначен для обозначения эвакуационных выходов, указания путей эвакуации людей при возникновении опасности, а так же в качестве информационного табло. Снабжен встроенной звуковой сиреной. t= -30+55 °C. | 2280
ЛЮКС-12-К "Газ! Уходи!" | ЭиА (Россия) | Оповещатель свето-звуковой 12В, предназначен для обозначения эвакуационных выходов, указания путей эвакуации людей при возникновении опасности, а так же в качестве информационного табло. Снабжен встроенной звуковой сиреной. t= -30+55 °C. | 2280
ЛЮКС-12-К "Порошок! Уходи!" | ЭиА (Россия) | Оповещатель свето-звуковой 12В, предназначен для обозначения эвакуационных выходов, указания путей эвакуации людей при возникновении опасности, а так же в качестве информационного табло. Снабжен встроенной звуковой сиреной. t= -30+55 °C. | 2280
ЛЮКС-12-К "Порошок! Не входи!" | ЭиА (Россия) | Оповещатель свето-звуковой 12В, предназначен для обозначения эвакуационных выходов, указания путей эвакуации людей при возникновении опасности, а так же в качестве информационного табло. Снабжен встроенной звуковой сиреной. t= -30+55 °C. | 2280
ЛЮКС-24-К "Газ! Не входи!" | ЭиА (Россия) | Оповещатель свето-звуковой 24В, предназначен для обозначения эвакуационных выходов, указания путей эвакуации людей при возникновении опасности, а так же в качестве информационного табло. Снабжен встроенной звуковой сиреной. t= -30+55 °C. | 2280
ЛЮКС-24-К "Газ! Уходи!" | ЭиА (Россия) | Оповещатель свето-звуковой 24В, предназначен для обозначения эвакуационных выходов, указания путей эвакуации людей при возникновении опасности, а так же в качестве информационного табло. Снабжен встроенной звуковой сиреной. t= -30+55 °C. | 2280
ЛЮКС-24-К "Порошок! Уходи!" | ЭиА (Россия) | Оповещатель свето-звуковой 24В, предназначен для обозначения эвакуационных выходов, указания путей эвакуации людей при возникновении опасности, а так же в качестве информационного табло. Снабжен встроенной звуковой сиреной. t= -30+55 °C. | 2280
ЛЮКС-24-К "Порошок! Не входи!" | ЭиА (Россия) | Оповещатель свето-звуковой 24В, предназначен для обозначения эвакуационных выходов, указания путей эвакуации людей при возникновении опасности, а так же в качестве информационного табло. Снабжен встроенной звуковой сиреной. t= -30+55 °C. | 2280
ЛЮКС-24-К "Автоматика отключена!" | ЭиА (Россия) | Оповещатель свето-звуковой 24В, предназначен для обозначения эвакуационных выходов, указания путей эвакуации людей при возникновении опасности, а так же в качестве информационного табло. Снабжен встроенной звуковой сиреной. t= -30+55 °C. | 2280
Светоуказатели со скрытой надписью
ЛЮКС-12-СН "Газ! Уходи!" | ЭиА (Россия) | Оповещатель свето-звуковой со скрытой надписью предназначен для обозначения эвакуационных выходов, указания путей эвакуации людей при возникновении опасности, а так же в качестве информационного табло. Снабжен встроенной звуковой сиреной. Питание 24V, t= -30+55 °C. | 2760
ЛЮКС-12 "Пожар" | ЭиА (Россия) | Оповещатель свето-звуковой со скрытой надписью предназначен для обозначения эвакуационных выходов, указания путей эвакуации людей при возникновении опасности, а так же в качестве информационного табло. Снабжен встроенной звуковой сиреной. Питание 24V, t= -30+55 °C. | 2760
ЛЮКС-12 "Автоматика отключена!" | ЭиА (Россия) | Оповещатель свето-звуковой со скрытой надписью предназначен для обозначения эвакуационных выходов, указания путей эвакуации людей при возникновении опасности, а так же в качестве информационного табло. Снабжен встроенной звуковой сиреной. Питание 24V, t= -30+55 °C. | 2760
ТОО «IVISCOM»
СИСТЕМЫ БЕЗОПАСНОСТИ ЛЮБОЙ СЛОЖНОСТИ
ПРОДАЖА ОБОРУДОВАНИЯ,
УСТАНОВКА И ОБСЛУЖИВАНИЕ
Республика Казахстан, 050016, г.Алматы, ул Пушкина, д.3/2, кв.18; пр. Райымбека 205
РНН 600900646599, БИН 110840005458, ИИК: KZ276010131000120710
в АФ АО «Народный Банк Казахстана», e-mail: info@iviscom.kz
www. iviscom.kz тел: 8 (727) 3282959, 3937465, сот. тел: 87770070811

## ОПОВЕЩАТЕЛИ СВЕТО-ЗВУКОВЫЕ
ОПОВЕЩАТЕЛИ СВЕТО-ЗВУКОВЫЕ
Оповещатели свето-звуковые для помещений
ОПОП 2-35 (бело/красный) | Рубеж (Россия) | Оповещатель охранно-пожарный звуковой. Оповещатель предназначен для выдачи звуковых сигналов оповещения в системах охранной и охранно-пожарной сигнализации. Герметичный корпус позволяет использовать оповещатели на открытом воздухе. Уровень звукового давления оповещателя - не менее 100 дБ/м. Напряжение питания от источника постоянного тока - 9-27 В. Ток, потребляемый оповещателем при напряжении питания 12,5 В: - при включенной звуковой индикации - не более 40 мА. Диапазон рабочих температур - от минус 25 до плюс 55 °С | 1160
ОПОП 124-7 (бело/красный) | Рубеж (Россия) | Оповещатель охранно-пожарный свето-звуковой. Оповещатель предназначен для выдачи звуковых и световых сигналов оповещения в системах охранной и охранно-пожарной сигнализации. Уровень звукового давления оповещателя - не менее 100 дБ/м Напряжение питания от источника постоянного тока - 9-27 В. Ток, потребляемый оповещателем при напряжении питания 12,5 В: - звукового оповещателя - не более 30мА; - светового оповещателя – не более 10мА. Диапазон рабочих температур - от минус 25 до плюс 55 °С | 1260
ОПОП 1-8 12В ВЫХОД | Рубеж (Россия) | Оповещатель охранно-пожарный световой ОПОП 1-8 (информационное табло) предназначен для обозначения и оповещения специализированных зон (вход, выход), а так же информирования при наступлении особых ситуаций таких как: включение пожарной сигнализации, включение систем порошкового, газового либо водяного пожаротушения и других. Область применения извещателя распространяется на такие объекты как: образовательные учреждения, детские сады, медицинские учреждения, административные здания и сооружения, гостиничные комплексы, рестораны, кафе, магазины, торговые центры и многие другие. | 920
ОПОП 1-8 12В Шыгу | Рубеж (Россия) | Оповещатель охранно-пожарный световой ОПОП 1-8 (информационное табло) предназначен для обозначения и оповещения специализированных зон (вход, выход), а так же информирования при наступлении особых ситуаций таких как: включение пожарной сигнализации, включение систем порошкового, газового либо водяного пожаротушения и других. Область применения извещателя распространяется на такие объекты как: образовательные учреждения, детские сады, медицинские учреждения, административные здания и сооружения, гостиничные комплексы, рестораны, кафе, магазины, торговые центры и многие другие. | 928.8
ОПОП 1-8М 12В ВЫХОД | Рубеж (Россия) | Оповещатель охранно-пожарный световой ОПОП 1-8 (информационное табло) предназначен для обозначения и оповещения специализированных зон (вход, выход), а так же информирования при наступлении особых ситуаций таких как: включение пожарной сигнализации, включение систем порошкового, газового либо водяного пожаротушения и других. Область применения извещателя распространяется на такие объекты как: образовательные учреждения, детские сады, медицинские учреждения, административные здания и сооружения, гостиничные комплексы, рестораны, кафе, магазины, торговые центры и многие другие. | 1040
Маяк-12-КП | ЭиА (Россия) | Оповещатель комбинированный 12В, пластиковый корпус, не менее 105ДБ, питание 12В, t= -30+50 °C, IP 55. Время непрерывной работы неограничено. | 1740
Маяк-12-КПМ | ЭиА (Россия) | Оповещатель комбинированный 12В, пластиковый корпус, не менее 105ДБ, питание 12В, t= -30+50 °C, IP 56. Время непрерывной работы неограничено. | 1440
Маяк 12-КПМ-1 | ЭиА (Россия) | Оповещатель комбинированный пластиковый корпус, не менее 105ДБ, питание 12В, t= -30+50 °C, IP 56. Время непрерывной работы неограничено. | 1920
Маяк-12-3М | ЭиА (Россия) | Оповещатель звуковой,12В, пластиковый корпус, не менее 105ДБ, питание 12В, t= -30+50 °C, IP 56. Время непрерывной работы неограничено. | 760
Маяк-12-3М-1 | ЭиА (Россия) | Оповещатель звуковой, 12В, пластиковый корпус, не менее 105ДБ, питание 12В, 20мА,, t= -30+50 °C, IP 56. Время непрерывной работы неограничено. | 960
Маяк 12-С | ЭиА (Россия) | Оповещатель световой, пластиковый корпус, питание 12В, t= -40+55 °C, IP 66. Время непрерывной работы неограничено. | 720
LD-96 RED | Тайвань | Оповещатель охранно-пожарный свето-звуковой 105 ДБ, 12В/250 мА, имеет один вход на световой и звуковой оповещатель /красный строб/ | 920
LD-96 BLUE | Тайвань | Оповещатель охранно-пожарный свето-звуковой 105 ДБ, 12В/250 мА, имеет один вход на световой и звуковой оповещатель /синий строб/ | 1080
Оповещатели свето-звуковые для наружной установки
MR 100 RED | Тайвань | Сирена со стробом вондалозащищенная уличная, охранно-пожарный влагозащищенный, саботаж, встроенная АКБ 1,2 А\ч не менее 115ДБ, питание 12В, 0,5А \красный строб\ | 8040
MR 100 BLUE | Тайвань | Сирена со стробом вондалозащищенная уличная, охранно-пожарный влагозащищенный, саботаж, встроенная АКБ 1,2 А\ч не менее 115ДБ, питание 12В, 0,5А \синий строб\ | 8040
Маяк-12 К | ЭиА (Россия) | Оповещатель комбинированный 12В, металлический корпус, наружнее исполнение, влагозащищенный, не менее 105ДБ, питание 12В, t= -30+50 °C, IP 52, уличный вариант. Время непрерывной работы неограничено. | 2420
Свирель-2 исп. 03 | Болид (Россия) | Оповещатель комбинированный 12В, предназначен для светового и звукового оповещения о состоянии объекта, охраняемого с помощью приборов охранно-пожарной сигнализации. Ток потребления, не более 350 мА. Звуковое давление 100 дБ. Диапазон рабочих температур от -35 до +45 °С | 5040
Свирель-2 исп. 01 | Болид (Россия) | Оповещатель звуковой 12В, предназначен для светового и звукового оповещения о состоянии объекта, охраняемого с помощью приборов охранно-пожарной сигнализации. Ток потребления, не более 300 мА. Звуковое давление 100 дБ. Диапазон рабочих температур от -35 до +45 °С | 4200
ТОО «IVISCOM»
СИСТЕМЫ БЕЗОПАСНОСТИ ЛЮБОЙ СЛОЖНОСТИ
ПРОДАЖА ОБОРУДОВАНИЯ,
УСТАНОВКА И ОБСЛУЖИВАНИЕ
Республика Казахстан, 050016, г.Алматы, ул Пушкина, д.3/2, кв.18; пр. Райымбека 205
РНН 600900646599, БИН 110840005458, ИИК: KZ276010131000120710
в АФ АО «Народный Банк Казахстана», e-mail: info@iviscom.kz
www. iviscom.kz тел: 8 (727) 3282959, 3937465, сот. тел: 87770070811

## ОБОРУД-Е ВЗРЫВОЗАЩИЩЕННОЕ
ОБОРУДОВАНИЕ ВО ВЗРЫВОЗАЩИЩЕННОМ ИСПОЛНЕНИИ
Прибор приемно-контрольный охранно-пожарный
ЯХОНТ -1И | Россия (Спецприбор) | Контрольная панель взрывозащищенная. Предназначен для автономной и централизованной охраны объектов, расположенных во взрывоопасных зонах. Прибор имеет входную искробезопасную электрическую цепь уровня iа подгруппы IIВ, имеет маркировку взрывозащиты [Exiа]IIB. Ииспользуются в качестве барьера искрозащиты с подключением к шлейфу сигнализации обычных (неискробезопасных) ППКП. | 32040
ЯХОНТ -1И исп. 01 (ИУ) | Россия (Спецприбор) | Предназначен для автономной и централизованной охраны объектов, расположенных во взрывоопасных зонах.Отсутствуют функции управления АСПТ и УО. Может использоваться в качестве барьера искрозащиты | 32590
ЯХОНТ -1И исп. 02 | Россия (Спецприбор) | Предназначен для автономной и централизованной охраны объектов, расположенных во взрывоопасных зонах. Взрывозащищенный прибор осуществляет непрерывный контроль состояния шлейфа сигнализации, электропитание и прием сигналов от пожарных и охранных извещателей, выдачу информации на пульт централизованного наблюдения, либо на другой приемно-контрольный прибор, а также выдачу сигналов управления на автоматические средства пожаротушения и устройства оповещения. Прибор имеет входную искробезопасную электрическую цепь уровня iа подгруппы IIВ, имеет маркировку взрывозащиты [Exiа]IIB , соответствует требованиям ГОСТ Р 52350.0, ГОСТ Р 52350.11 и предназначен для установки вне взрывоопасных зон помещений и наружных установок.В приборе имеется интерфейс RS-485 (протокол обмена MODBUS) и функции управления АСПТ и устройствами оповещения. | 42710
ЯХОНТ -1И исп. 03 | Россия (Спецприбор) | Предназначен для автономной и централизованной охраны объектов, расположенных во взрывоопасных зонах. Взрывозащищенный прибор осуществляет непрерывный контроль состояния шлейфа сигнализации, электропитание и прием сигналов от пожарных и охранных извещателей, выдачу информации на пульт централизованного наблюдения, либо на другой приемно-контрольный прибор, а также выдачу сигналов управления на автоматические средства пожаротушения и устройства оповещения. Прибор имеет входную искробезопасную электрическую цепь уровня iа подгруппы IIВ, имеет маркировку взрывозащиты [Exiа]IIB , соответствует требованиям ГОСТ Р 52350.0, ГОСТ Р 52350.11 и предназначен для установки вне взрывоопасных зон помещений и наружных установок.В приборе имеется интерфейс RS-485 (протокол обмена MODBUS) и функции управления АСПТ и устройствами оповещения | 44960
ЯХОНТ -1И исп. 04 | Россия (Спецприбор) | Предназначен для автономной и централизованной охраны объектов, расположенных во взрывоопасных зонах.Предназнаен для можнатажа на DIN-рейку. | 28320
ЯХОНТ -4И исп. 02 | Россия (Спецприбор) | Прибор приемно-контрольный охранно-пожарный предназначен для использования в системах пожарно-охранной сигнализации и автоматического пожаротушения объектов, расположенных во взрывоопасных зонах. | 87120
ЯХОНТ -4И исп. 03 | Россия (Спецприбор) | Предназначен для использования в системах пожарной, охранно-пожарной сигнализации и автоматического пожаротушения объектов, расположенных во взрывоопасных зонах.Прибор оснащен интерфейсом RS485 для связи с автоматическими системами управления технологическими процессами, развернутыми на объекте. Обмен информацией осуществляется по протоколу MODBUS. | 91600
ЯХОНТ -4И исп. 00 | Россия (Спецприбор) | Предназначен для использования в системах пожарной, охранно-пожарной сигнализации и автоматического пожаротушения объектов, расположенных во взрывоопасных зонах.Выходы АСПТ | 111840
ЯХОНТ -4И исп. 01 | Россия (Спецприбор) | Предназначен для использования в системах пожарной, охранно-пожарной сигнализации и автоматического пожаротушения объектов, расположенных во взрывоопасных зонах.Прибор оснащен интерфейсом RS485 для связи с автоматическими системами управления технологическими процессами, развернутыми на объекте. Обмен информацией осуществляется по протоколу MODBUS. | 122520
ЯХОНТ -4И исп. 04 | Россия (Спецприбор) | Предназначен для использования в системах пожарной, охранно-пожарной сигнализации и автоматического пожаротушения объектов, расположенных во взрывоопасных зонах.Прибор оснащен интерфейсом RS485 для связи с автоматическими системами управления технологическими процессами, развернутыми на объекте. Обмен информацией осуществляется по протоколу MODBUS. | 147240
ЯХОНТ -16И исп. 01 | Россия (Спецприбор) | Предназначен для использования в системах пожарной сигнализации и автоматического пожаротушения объектов, расположенных во взрывоопасных зонах.16 (8) искробезопасных шлейфов сигнализации уровня ia; •встроенный резервный источник питания с аккумулятором 12В/7Ач; •гальванически разделенные выходы адресного управления АСПТ; •тактика с «вниманием»; •архив на 250 событий; •управление мощным оповещателем; •интерфейс RS485. | 207940
ЯХОНТ -16И исп. 00 | Россия (Спецприбор) | Предназначен для взрывоопасных объектов.16 ШС, [Exia]IIB (Uшл =12В, пасс/акт, информативность -6, АСПТ 48В/0,2А, ПЦН, оповещ., архив 250 соб., встр. РИП с аккум. 7Ач) RS-485, Uпит.220В, IP20, tраб. -10...+50С, 400х300х75мм | 325960
УКЛО | Россия (Спецприбор) | Предназначено для контроля целостности одной линии оповещения. Устройство может использоваться для увеличения нагрузочной способности прибора управления при управлении несколькими устройствами оповещения. | 16300
УКЛО-01 | Россия (Спецприбор) | Предназначено для контроля целостности одной линии оповещения. Устройство может использоваться для увеличения нагрузочной способности прибора управления при управлении несколькими устройствами оповещения. | 19100
ИП103-2/1-ТР | Россия (Эридан) | Извещатель пожарный тепловой взрывозащищенный, предназначен для выдачи в шлейф пожарной сигнализации тревожного сигнала при превышении в контролируемой среде установленной температуры срабатывания ( 70°С). Имеет неокисляющиеся пружинные клеммы "WAGO”; высокую пылевлагонепроницаемость (IP 67) и виброустойчивость (заливка компаундом); выпускается в корпусе из алюминиевого сплава АК 12 ПЧ. | 23340
ИП101-07е | Россия (Эридан) | Извещатель пожарный тепловой взрывозащищенный, Предназначен для выдачи в шлейф пожарной сигнализации тревожного сигнала при превышении в контролируемой среде установленной температуры срабатывания ( 70°С). Имеет неокисляющиеся пружинные клеммы "WAGO”; уникальная тепловая чувствительность; высокую пылевлагонепроницаемость (IP 67) и виброустойчивость (заливка компаундом); выпускается в корпусе из алюминиевого сплава АК 12 ПЧ; возможность работы в жестких климатических условиях до -55°С; подключение как на размыкание цепи, так и на замыкание. | 28940
ИП-101"ГАРАНТ" | Россия (Спецприбор) | Извещатель пожарный тепловой взрывозащищенный , предназначен для передачи в шлейф пожарной сигнализации тревожного извещения при температуре контролируемой среды в резервуаре с нефтью или нефтепродуктами, превышающей пороговую температуру срабатывания. Температура срабатывания извещателя ИП 101 (ГРАНАТ) устанавливается на месте эксплуатации и может составлять: 70±5% °С, 90±5% °С, 120±5% °С. | 21360
ИП 103-2 | Россия | Извещатель пожарный тепловой взрывозащищенный, температура срабатывания 70°С, предназначен для установки в резервуарах с нефтью и нефтепродуктами, а также во взрывоопасных зонах помещений и наружных установок. | 9860
ИП535-07e | Россия (Эридан) | Извещатель пожарный ручной взрывозащищенный, предназначен для выдачи в шлейф пожарной сигнализации тревожного сообщения при выдергивании приводного элемента. максимально допустимое коммутируемое напряжение 60 В при максимально допустимом коммутируемом токе 0,5 А. Температурный режим от -55 до +85°С | 30220
ИП 535 "Гарант" | Россия (Спецприбор) | Извещатель пожарный ручной "Гарант", возможна наружная установка, взрывозащищенный 1ExibllBT6, , пластмассовый корпус | 26200
ВС-07е-И | Россия (Эридан) | Оповещатель пожарный взрывозащищенный звуковой с индикацией (светозвуковой оповещатель), предназначен для подачи звукового и светового сигналов в системах пожарной и охранной сигнализации, при совместной работе с любыми приемно-контрольными устройствами. Эксплуатация в жестких климатических условиях - от -55 до +70°С; высокая коррозионная стойкость и пылевлагонепроницаемость (IP 65) виброустойчивость (заливка компаундом); предусмотрена возможность контроля цепи питания напряжением обратным питающему; выпускается в корпусе из алюминиевого сплава АК 12 ПЧ. | 50580
ВС-07е | Россия (Эридан) | Оповещатель пожарный взрывозащищенный звуковой, предназначен для подачи звукового сигнала в системах пожарной и охранной сигнализации, при совместной работе с любыми приемно-контрольными устройствами.эксплуатация в жестких климатических условиях - от -55 до +70°С; высокая коррозионная стойкость и пылевлагонепроницаемость (IP 65); предусмотрена возможность контроля цепи питания напряжением обратным питающему; виброустойчивость (заливка компаундом); выпускается в корпусе из алюминиевого сплава АК 12 ПЧ. | 40440
AH03127-S | Тайвань | Сирена красная пожарная, для внутренней установки. Питание: 18 - 30 В DC. Потребление тока: 7 мA. Рабочая температура: -20°C - +60°C. 85 Дб. | 5100
ЗОВ-1 | Россия (Спецприбор) | Оповещатель пожарный взрывозащищенный звуковой, предназначен для подачи световых и звуковых сигналов во взрывоопасных зонах с целью привлечения внимания людей при пожарной и прочих опасностях. низкое энергопотребление; широкий диапазон питающих напряжений; климатическое исполнение для наружной установки; высокий уровень звукового давления (105дБА/м) | 50472
ЭКРАН-С | Россия (Эридан) | Оповещатель взрывазащищенный, световое табло. Предназначен для подачи светового и звукового сигналов тревожной сигнализации в системах оповещения и эвакуации. Применяется на предприятиях химической, нефтегазодобывающей, нефтегазоперерабатывающей и судостроительной отраслей, и взрывоопасных зонах других производств. | 70776
ЭКРАН-СЗ | Россия (Эридан) | Оповещатель взрывазащищенный, свето-звуковое табло. Предназначен для подачи светового и звукового сигналов тревожной сигнализации в системах оповещения и эвакуации. Применяется на предприятиях химической, нефтегазодобывающей, нефтегазоперерабатывающей и судостроительной отраслей, и взрывоопасных зонах других производств. | 73920
СОВА "ПОЖАР" | Россия (Спецприбор) | Оповещатель взрывазащищенный, световое табло выполнено во взрывобезопасном конструктивном исполнении и устанавливается во взрывоопасных зонах помещений и наружных установок | 71280
СОВА "ВЫХОД" | Россия (Спецприбор) | Оповещатель взрывазащищенный, световое табло выполнено во взрывобезопасном конструктивном исполнении и устанавливается во взрывоопасных зонах помещений и наружных установок | 71280
СКОПА "Газ уходи" | Россия (Спецприбор) | Оповещатель взрывозащищенный (табло), 12/24В, 1ExibmllT6, IP54 | 75960
СКОПА "Газ не входи" | Россия (Спецприбор) | Оповещатель взрывозащищенный (табло), 12/24В, 1ExibmllT6, IP55 | 75960
СКОПА "Автоматика отключена" | Россия (Спецприбор) | Оповещатель взрывозащищенный (табло), 12/24В, 1ExibmllT6, IP56 | 75960
ККВ-07е-П-к7 проходная | Россия (Эридан) | Коробка коммутационная взрывозащищенная. Предназначена для соединения и разветвления электрических цепей общего и специального назначения (контрольных и силовых кабелей систем автоматики и телемеханики, цепей управления, сигнализации и т.д.) во взрывоопасных зонах. Применяется на предприятиях химической, нефтегазодобывающей, нефтегазоперерабатывающей отраслей и взрывоопасных зонах других производств. | 16740
ККВ-07е-У-к7 угловая | Россия (Эридан) |  | 16740
ККВ-07е-Т-к7 тройниковая | Россия (Эридан) |  | 19760
ККВ-07е-К-к7 крестообразная | Россия (Эридан) |  | 22760
КСРВ-2-0-К | Россия (Спецприбор) | Коробка соединительная разветвительная взрывозащещенная пластиковая на 2 и на 4 ввода без штуцеров, клеммная колодка на 8 контактов, IP67, 1ExdIIBT6. Коробки КСРВ предназначены для выполнения соединений (разветвлений) сигнальных и силовых цепей во взрывоопасных зонах | 6840
КСРВ-4-0-К | Россия (Спецприбор) |  | 8880
Штуцер | Россия (Спецприбор) | под бронекабель для КСРВ 4/2L | 2280
ИП 212-1В | Россия (Эталон) | Извещатель пожарный дымовой оптико-электронный взрывозащищенный ИП 212-1В имеет маркировку по взрывозащите 1ЕxdiaIIBT6 Х и предназначен для обнаружения задымления малой концентрации в закрытых помещениях, передачи сигнала "Пожар" по двухпроводной линии связи на приёмно-контрольный прибор (ПКП). Извещатели могут быть применены во взрывоопасных зонах 1 и 2 классов по ГОСТ Р 51330.9-99 и ГОСТ Р 51330.13-99. | под заказ
ЕхКПВ | Россия (Эталон) | Пакетные и кулачковые взрывозащищенные выключатели и переключатели серии ЕхКПВ предназначены для ручной коммутации электрических цепей электродвигателей, распределительных устройств, блоков управления и других аналогичных устройств, расположенных во взрывоопасных зонах 1 и 2 классов по ГОСТ Р 51330.9 и ГОСТ Р 51330.13. - маркировка взрывозащиты кулачкового и пакетного переключателя 1ЕхdIICT6; | под заказ
Посты управления кнопочные серии ЕхПКУ | Россия (Эталон) | Предназначены для дистанционного управления оператором электроприводами машин и механизмов, а также для индикации состояния электроприводов или связанных с ними электрических устройств. Посты управления предназначены для работы во взрывоо­пасных зонах 1 и 2 классов по ГОСТ Р 52350.10 и ГОСТ Р 52350.14, «Правилами устройства электро­установок» (ПУЭ гл. 7.3). Посты управления взрывозащищенные кнопочные серии ЕхПКУ с маркировкой взрывозащиты ШхсШСТб и Посты управления кнопочные серии ЕхПКУ 1 и ЕхПКУ2 с маркировкой взрывозащиты ЕхсШСТб изготавли­ваются на основе корпусов с взрывозащитой вида «взрывонепроницаемая оболочка» и кабельных вво­дов Ех-с1-КВУ, оснащаются выключателями кнопоч­ными ЕхВК- 1(Ш и индикаторами полупроводниковыми ЕхИВП-д (см. настоящий каталог). Посты управления взрывозащищенные кнопочные могут содержать от 1 до 8 элементов управления индикации (по заказу могут по­ставляться посты с количеством элементов более 8), снабженными текстовыми надписями. Под элементами понимается выключатель кнопочный ЕхВК-сШ или световой индикатор полупроводниковый ЕхИВП-с1. | под заказ
Взрывозащищенные кнопки серии ExВК | Россия (Эталон) | Предназначены для коммутации электрических цепей управления напряжением 0,5..500 В, коммутационным током 0,05..10 А, расположенными во взрывоопасных зонах 1 и 2 классов по ГОСТ Р 52350.10 и ГОСТ Р 52350.14, «Правилам устройства электроустановок» (ПУЭ гл. 7.3) и другим нормативно-техническим документам, определяющим применяемость электрооборудования во взрывоопасных зонах. | под заказ
Индикатор взрывозащищённый полупроводниковый ExИВП | Россия (Эталон) | Индикатор взрывозащищённый полупроводниковый ЕхИВП предназначен для встраивания во взрывозащищённое оборудование, с видом взрывозащиты взрывонепроницаемая оболочка «d» и взрывозащита вида «е» (посты и шкафы управления), расположенные во взрывоопасных зонах 1 и 2 классов по ГОСТ Р 52350.10 и ГОСТ Р 52350.14, «Правилах устройства электроустановок» (ПУЭ, гл.7.3) и другим нормативно-техническим документам, определяющим применяемость электрооборудования во взрывоопасных зонах. | под заказ
Вводы кабельные взрывозащищенные унифицированные ЕхdКВУ, ЕхеКВУ | Россия (Эталон) | Вводы кабельные взрывозащищённые унифицированные типа ЕхdКВУ и типа ЕхeКВУ (далее по тексту — Вводы) в различных исполнениях, являющиеся Ех-кабель-ными вводами по ГОСТ Р 52350.0-2005, ГОСТ Р 52350.7-2005 и предназначенные для ввода (прохода) электрических кабелей круглого сечения (в том числе бронированных) в оболочку. | под заказ
Громкоговорители взрывозащищенные ГРВ-25А | Россия (Эталон) | ромкоговорители предназначены для непрерывной круглосуточной работы (трансляция речевой информации о действиях, направленных на обеспечение безопасности) в системах пожарной, охранной сигнализации и других видов оповещения при совместной работе с приемно-контрольными приборами и усилителями. Взрывозащищенный громкоговоритель может быть применен во взрывоопасных зонах 1 и 2 классов по ГОСТ Р 51330.9-99 и ГОСТ Р 51330.13-99. и во взрывоопасных зонах и помещениях всех классов в соответствии с «Правилами устройства электроустановок» (ПУЭ) гл. 7.3 и другими нормативно-техническими документами, регламентирующими применение электрооборудования во взрывоопасных зонах. | под заказ
Оповещатель звуковой пневматический ТИФОН –1П | Россия (Эталон) | Тифоны предназначены для непрерывной круглосуточной работы (обеспечение возможности выдачи звуковых сигналов тревожной сигнализации) в системах пожарной и технологической сигнализации, подачи основных и маневровых звуковых сигналов в железнодорожном транспорте, подачи звуковых сигналов предупреждения столкновений судов на морском и речном транспорте. | под заказ
Извещатели охранные точечные магнитоконтактные взрывозащищенные ЕхИО102-1В | Россия (Эталон) | Модели 01, 02, 03, 04 предназначены для контроля положения перемещающихся частей конструкций и механизмов, для контроля открывания ворот. Извещатели имеют маркировку взрывозащиты — 1ЕхdIICT6 и предназначены для работы во взрывоопасных зонах 1 и 2 классов по ГОСТ Р 52350.10 и ГОСТ Р 52350.14. 01 и 02 состоят из 2х блоков — датчика и магнита, расположенных в разных корпусах. Переключение контактов происходит при взаимном приближении и отдалении их друг от друга. 03 и 04 моноблочны и срабатывают при приближении металлических конструкций из магнитопроводящих материалов (03) или при входе в технологический паз пластины толщиной 2-2,5 мм (04). | под заказ
ТОО «IVISCOM»
СИСТЕМЫ БЕЗОПАСНОСТИ ЛЮБОЙ СЛОЖНОСТИ
ПРОДАЖА ОБОРУДОВАНИЯ,
УСТАНОВКА И ОБСЛУЖИВАНИЕ
Республика Казахстан, 050016, г.Алматы, ул Пушкина, д.3/2, кв.18; пр. Райымбека 205
РНН 600900646599, БИН 110840005458, ИИК: KZ276010131000120710
в АФ АО «Народный Банк Казахстана», e-mail: info@iviscom.kz
www. iviscom.kz тел: 8 (727) 3282959, 3937465, сот. тел: 87770070811

## PARADOX
ПРИБОРЫ ПРИЕМНО-КОНТРОЛЬНЫЕ ОХРАННЫЕ И ОХРАННО-ПОЖАРНЫЕ
Системы безопасности PARADOX
PARADOX: Охранная система SPECTRA
SP65 | Paradox (Канада) | Контрольная панель от 9 до 32 зон. 4-проводная коммуникационная шина (для подключения до 15 клавиатур и до 3 модулей ZX8). Расширяется до 32. 2 подсистемы (только 1 подсистема, когда работает с K636 клавиатурой). 3 PGM выход на плате. 32 кода пользователя. Импульсный источник питания на 1,1А. Обновление «прошивки» на месте с ПК через 307USB, используя WinLoad. Буфер памяти на 256 событий. Монтируется в металлический бокс с размерами 28см x 29см x 8см | 9600
SP4000 | Paradox (Канада) | Контрольная панель от 4 до 32 зон. 4-проводная коммуникационная шина 4 зоны на плате (8 с ATZ), расширяется до 32 Режим StayD, 1 PGM-выход на плате, расширяется до 12, 2 подсистемы, 32 кода пользователя, Импульсный источник питания на 600 мА, Обновление «прошивки» на месте с ПК через 307USB, используя WinLoad, Программирование с кодами инсталлятора, администратора и эксплуатации при помощи меню, Разные телефонные номера для отправки рапортов: 3 для станции мониторинга, 5 для личных номеров, 1 для рапорта на пейджер, Автоматический переход на зимнее/летнее время, Сброс при помощи кнопки (возврат установок по умолчанию), Прямое соединение с WinLoad на скорости 9,6кбод, Буфер памяти на 256 событий, Монтируется в металлический бокс с размерами 28см х 29см х 8см | 6900
SP5500 | Paradox (Канада) | Контрольная панель от 5 до 32 зон. 4-проводная коммуникационная шина; 5 зон на плате (10 с ATZ), расширяется до 32; 2 PGM-выхода на плате. Поддержка до 16 PGM выходов; 2 подсистемы; 32 кода пользователя. Обновление «прошивки» на месте с ПК через 307USB, используя WinLoad. Программирование с кодами инсталлятора, администратора и эксплуатации при помощи меню. Сброс при помощи кнопки (возврат установок по умолчанию). Прямое соединение с WinLoad на скорости 9,6кбод. Буфер памяти на 256 событий | 10000
SP6000 | Paradox (Канада) | Контрольная панель от 16 до 32 зон. Режим StayD. 4-проводная коммуникационная шина. 8 зон на плате (16 с ATZ), расширяется до 32. 2 (+2 заказывается отдельно) PGM-выхода на плате. 1 реле тревоги (заказывается отдельно). Поддержка до 16 PGM выходов. 2 подсистемы 32 кода пользователя. Импульсный источник питания на 1,5А. Обновление «прошивки» на месте с ПК через 307USB, используя WinLoad. Программирование с кодами инсталлятора, администратора и эксплуатации при помощи меню. Сброс при помощи кнопки (возврат установок по умолчанию). Монтируется в металлический бокс с размерами 28см х 29см х 8см | 10100
SP7000 | Paradox (Канада) | Контрольная панель от 16 до 32 зон. Режим StayD, 4-проводная коммуникационная шина, 16 зон на плате (32 с ATZ), расширяется до 32, 4 PGM-выхода на плате, 1 реле тревоги. Поддержка до 16 PGM выходов, 2 подсистемы, 32 кода пользователя. Импульсный источник питания на 1,5А. Обновление «прошивки» на месте с ПК через 307USB, используя WinLoad. Программирование с кодами инсталлятора, администратора и эксплуатации при помощи меню. Разные телефонные номера для отправки рапортов: 3 для станции мониторинга, 5 для личных номеров, 1 для рапорта на пейджер. Автоматический переход на зимнее/летнее время. Сброс при помощи кнопки (возврат установок по умолчанию) Прямое соединение с WinLoad на скорости 9.6кбод. Буфер памяти на 256 событий. Монтируется в металлический бокс с размерами 28см х 29см х 8см | 19700
K10V | Paradox (Канада) | Клавиатура проводная светодиодная, на 10 зон, микропроцессорная обработка информации, 1 входная зона ВЕРТИКАЛЬНАЯ | 10440
K10H | Paradox (Канада) | Клавиатура проводная светодиодная, на 10 зон, микропроцессорная обработка информации, 1 входная зона ГОРИЗОНТАЛЬНАЯ | 10440
K 636 | Paradox (Канада) | 1 подсистема, 10-зонный светодиодный дисплей. Светодиодный индикатор режима StayD.Запатентованная система индикации (отображение состояния зон при помощи подсветки клавиш). 1 вход для подключения клавиатурной зоны. 8 функциональных клавишей. 3 типа паники. Подключается к 4-проводной коммуникационной шине к контрольным панелям E55, MG5000, MG5050 и Spectra SP. | 7400
TM50 | Paradox (Канада) | Клавиатура с сенсорным экраном. Совместима с панелями EVO, MG, SP. До 32 цветных планов помещений. Интуитивный графический пользовательский интерфейс, посредством сенсорного экрана, с быстрым управлением при помощи меню. 5-дюймовый (12,7см) яркий и четкий широкоэкранный цветной дисплей. Настраиваемые идентификаторы: зоны, области, пользователи и выходы PGM. Управление до 8 PGM выходами. Гнездо для установки micro SD - карты: загрузка дополнительных тем и звуков, фотографий. Встроенный датчик для измерения температуры в помещении. 1 зона / вход температурного датчика. Лицевая панель выпускается в 3 вариантах отделки: алюминий, матовый черный | 34400
PARADOX: Охранная система DIGIPLEX EVO
EVO 192 | Paradox (Канада) | Контрольная панель на 8 зон (16 зон с удвоением) в комплекте с клавиатурой К 656, расширяется до 192 зон через 4-проводную коммуникационную шину, 8 подсистемc Поддержка модулей контроля доступа. Обновление «прошивки» на месте с ПК через 307USB при помощи WinLoad. Поддерживает программное обеспечение NEware. Автоматический переход на зимнее/летнее время, 5 программируемых выхода на плате, (+/-) триггер.Возможность использовать PGM1 как вход 2-проводной пожарной зоны. Поддержка до 254 модулей расширения, 999 кодов пользователя. Буфер памяти на 2048 события. Программирование ПДУ с кодами инсталлятора или администратора. До 999 пультов с одним RTX3. Встроенный модуль времени с батареей. Импульсный источник питания на 1.7A.Функция контроля выхода сирены, источника питания и телефонной линии.Сброс при помощи кнопки (возврат установок по умолчанию и перезагрузка). Включение/отключение выхода питания при помощи кнопки. Устанавливается в металлический бокс с размерами 28см x 29см x 8см. Одинаковый принцип программирования всех EVO панелей | 12000
К 656 RU | Paradox (Канада) | Совместима с контрольными панелями Digiplex EVO. Сенсорный интерфейс клавиатуры с подсветкой клавиш. Обновление «прошивки» через Multibus по протоколу RS-485 со скоростью 57.6Kbps. Упрощенное программирование ПДУ. Многоязычная поддержка (в т.ч. и на русском языке). Настраиваемые контраст, подсветка и скорость прокрутки. Отображение времени на экране (в формате «12ч» или «24ч»). Тревоги в зонах показаны до снятия системы с охраны. Подключается к 4-проводной шине. Управление одной или несколькими подсистемами. 1 адресный вход зоны. 1 PGM-выход. Функция «колокольчик» для любой зоны. 3 типа паники, активируемые с клавиатуры | 22800
K 641RU_R | Paradox (Канада) | 32-символьная ЖК клавиатура со встроенным считывателем. Упрощенное программирование ПДУ. Обновление «прошивки» на месте с ПК через 307USB, используя WinLoad. 32-символьный синий ЖК-дисплей с программируемыми надписями (с помощью ключа памяти, WinLoad, NEware или функции «Module Broadcast»). Многоязычная поддержка (в т.ч. и на русском языке). Настраиваемые контраст, подсветка и скорость прокрутки. Отображение времени на экране (в формате «12ч» или «24ч»). Постановка/снятие с охраны при помощи карты. Входы для дверного контакта и запроса о выходе. Выход для дверного замка. Программируемое расписание для автоматического отпирания дверей. Сигнал тревоги при оставленной открытой двери и при несанкционированном открытии двери. Зоны в тревоге показаны до снятия системы с охраны. Управление одной или несколькими подсистемами 1 адресный вход зоны. 1 PGM-выход. Функция «колокольчик» для любой зоны. 14 функциональных клавиш. 3 типа паники, активируемые с клавиатуры | 31500
K 641RU | Paradox (Канада) | 32-символьная ЖК клавиатура. Упрощенное программирование ПДУ. Обновление «прошивки» на месте с ПК через 307USB, используя WinLoad. 32-символьный синий ЖК-дисплей с программируемыми надписями (с помощью ключа памяти, WinLoad, NEware или функции «Module Broadcast»). Многоязычная поддержка (в т.ч. и на русском языке). Настраиваемые контраст, подсветка и скорость прокрутки. Отображение времени на экране (в формате «12ч» или «24ч»). Постановка/снятие с охраны при помощи карты. Входы для дверного контакта и запроса о выходе. Выход для дверного замка. Программируемое расписание для автоматического отпирания дверей. Сигнал тревоги при оставленной открытой двери и при несанкционированном открытии двери. Зоны в тревоге показаны до снятия системы с охраны. Управление одной или несколькими подсистемами 1 адресный вход зоны. 1 PGM-выход. Функция «колокольчик» для любой зоны. 14 функциональных клавиш. 3 типа паники, активируемые с клавиатуры | 226000
DNE-K07RUS Grafica | Paradox (Канада) | ЖК-клавиатура Grafica (с графическим экраном). Упрощенное программирование ПДУ. Поддержка до 192 зон. Отображение состояния зон на поэтажных планах (до 32 планов) Обновление «прошивки» с ПК через CV4USB, используя WinLoad. 1 встроенный температурный датчик, для отображения температуры комнаты. 1 вход «зона/температура» для датчика или сенсора TEMP07. Простое и понятное меню с подсказками и путеводителем. Встроенный будильник и функции напоминания. До 15 мелодий для озвучивания событий Многоязычная поддержка (в т.ч. и на русском языке). Функции поиска и копирования пользовательских настроек. Настраиваемые контраст, подсветка и громкость звука. Программирование при помощи ключа памяти, программного обеспечения WinLoad и NEware, или с помощью функции «Module Broadcast». Два варианта цвета (серебренный и «шампанский»). Габариты (при закрытой крышке) 11,5см x 17см x 3см. ЖК графический экран 6,5см x 6,5см с разрешением 128 x 128 пикселей. Зоны в тревоге показаны до снятия системы с охраны. Управление одной или несколькими подсистемами. 1 адресный вход зоны. Функция «колокольчик» для любой зоны. 3 типа паники, активируемые с клавиатуры | 48000
PARADOX: Модули контроля доступа для охранной системы DIGIPLEX EVO
NEW-ACC | Paradox (Канада) | Програмное обеспечение для охранных систем с контролем доступа. Программирование кодов и установок для всех пользователей системы EVO. Контроль системы в реальном времени (пересмотр состояния системы, статус зон, неисправностей) без перерыва связи с мониторинговой станцией или других операций. Прорисовка и загрузка до 32 планов помещений для клав. Постановка/снятие с охраны, контроль обходных зон и выходов PGM. Поиск, сортировка и фильтрация событий в журнале. Создание и печать пользовательских отчетов | 61300
ACM12 | Paradox (Канада) | Контроллер, доступ с картой или кодом пользователя с R915 Постановка на охрану с картой или кодом пользователя с R915 Осуществление контроля доступа для одной двери (к модулю можно подключить считыватель, кнопку выхода, дверной контакт и замок). Автоматическое открывание двери по расписанию. Информация об открытых дверях и о принудительном открытии. Встроенный импульсный источник питания на 1,5A. Кнопка управления выхода питания. Работает с 4-проводными 26-бит Wiegand считывателями. Устанавливается в металлический бокс с размерами 28cм x 29cм x 8cм | 21300
R-915 | Paradox (Канада) | Считыватель со встроенной клавиатурой для внутренней или наружной установки. Только 4 провода в место 7. Регулируемая интенсивность светодиодов и частота бузера. Корпус, стойкий к атмосферному воздействию (герметичный). Трехцветный светодиодный индикатор состояния | 15100
R-910 | Paradox (Канада) | Считыватель для внутренней или наружной установки. олько 4 провода в место 7. Регулируемая интенсивность светодиодов и частота бузера. Корпус, стойкий к атмосферному воздействию (герметичный). Трехцветный светодиодный индикатор состояния | 16500
R-870 | Paradox (Канада) | Считыватель для внутренней установки. Закрывается в собственную вандалозащищенную коробку. Винтовые зажимы. 2 светодиода статуса (красный и зеленый) и бузер. Поддерживает 26-бит Wiegand формат | 15000
C702 | Paradox (Канада) | Пластиковая карточка | 580
C704 | Paradox (Канада) | Брелок | 1000
PARADOX: Модули расширения зон
DGP2-ZX1 | Paradox (Канада) | 1-зонный модуль расширения | 3400
ZX4 | Paradox (Канада) | Расширитель на 4 зоны (8 зон с удвоением ATZ). Индивидуальная скорость реакции для каждой зоны (до 255 минут), идеально для систем контроля температуры. Возможность подключить датчик вскрытия корпуса | 7500
ZX8 | Paradox (Канада) | Совместим с контрольными панелями Spectra серии SP и 1728/1738, MG5000, MG5050, Digiplex и Digiplex EVO. Добавляет в систему 8 проводных зон. 1 программируемый выход PGM. Возможно подключить датчик вскрытия корпуса | 12600
PGM 4 | Paradox (Канада) | Модуль расширения на 4 реле. Работает с панелями 1728/1738 и Digiplex EVO, MG5000, MG5050 и Spectra SP. Обновление «прошивки» на месте с ПК через 307USB, используя WinLoad (v3.0). Четыре полностью программируемых релейных выхода на 5А, Отключение реле по таймеру или событию. Пульсирующий программируемый выход для пожарной тревоги | 10800
RX1 | Paradox (Канада) | Беспроводной приемник. Работает с панелями E55 и Spectra SP (v4.54 или выше). 32 беспроводные зоны (только Spectra SP). До 32 пультов (REM1, RAC1). Работает со беспроводными датчиками DCT10, DCTXP2, DCT2, PMD1P, PMD75, PMD85, SD738 (только Spectra SP). Контроль радиопомех Контроль разряда батареи, вскрытия корпуса и присутствия. Индикация уровня принимаемого сигнала. 2 программируемых выхода (PGM), переключаемые брелком (событие переключения можно менять) | под заказ
PARADOX: Модули связи
PCS 250 | Paradox (Канада) | PCS 250 Модуль связи GPRS/GSM. Постановка/снятие с охраны путем отправки (SMS), Сообщения по SMS (до 16 телефонных номеров) с информацией о событии или неисправности на русском или другом языке. Контроль присутствия контрольной панели, по 4 проводной шине. Отправка голосовых сообщений до 8 телефонным номерам для передачи тревоги с помощью VDMP3 (только режим GSM). | 34990
PCS 250G | Paradox (Канада) | Модификация модуля PCS250, которая может работать только в режиме GPRS. Для объектов, где работа модуля предусмотрена в режиме GPRS/ Характеристики те же самые, как и у PCS250, со следующими различиями: Нет возможности передать рапорт в приемник для мониторинга по голосовому каналу GSM Нет возможности подключения к панели при использовании конвертера CVT485 Нет возможности голосового отчета с использованием голосового автодозвонщика (VDMP3) | 28710
VDMP3 | Paradox (Канада) | Голосовой автодозвонщик. До 5-ти телефонных номеров, получающих оповещение о нарушении или пожарной тревоге на основе заранее записанных сообщений Постановка/снятие с охраны при помощи удаленного телефона Контроль программируемых выходов с телефона. Меню с голосовыми подсказками Обновление «прошивки» на месте с ПК через 307USB, используя WinLoad Работает с панелями E55, MG5000, MG5050, Spectra SP и EVO Подключается непосредственно к контрольной панели. Голосовые сообщения на русском языке (доступен и английский вариант) | 9000
PARADOX: Аксессуары
PMC5 | Paradox (Канада) | Ключ памяти с USB-портом. Имеет USB порт для переноса системных настроек между ПК и панелью, используя WinLoad. «Предохранитель», защищающий от случайной потери информации. Светодиодная индикация. Загрузка/скачивание всех программных настроек панели за 1-5 сек. Подключается непосредственно к разъему на контрольной панели. | 6500
CV4USB | Paradox (Канада) | Имеется USB и последовательный порт RS-232 (COM). Позволяет установить связь между панелью и ПК на расстоянии до 300м. Соединяет последовательный порт контрольной панели с портом ПК RS-232 (COM) или USB. Скорость связи 38,4k или 57,6k для EVO | 33000
307 USB | Paradox (Канада) | Адаптер прямого подключения панели к компьютнру. Имеет 3 светодиода статуса (PC, Panel и RX/TX). Имеет USB-порт и серийный порт (DB-9). Позволяет установить связь между панелью и ПК на расстоянии до 60м. Подключение к ПК производится через COM-порт (DB-9) или USB-порт. Скорость подключения 57,6кбод для консолей Magellan, 38,4кбод для EVO, а также 9,6кбод с панелями MG5000, MG5050 и Spectra SP. Драйвера | 11400
APR3-HUB2 | Paradox (Канада) | Разделяет коммуникационную шину на две изолированные части (если один из выходов перестает функционировать, другой продолжает работать). Один вход, 2 полностью изолированных выхода. Каждый выход может быть длинной до 900м при работе с Digiplex EVO или 75м при работе с E55, MG5000, MG5050 или Spectra SP. Работает с панелями E55, MG5000, MG5050, Spectra SP и Digiplex EVO | 17700
NEW-SEC | Paradox (Канада) | Программное обеспечение пользователя NEware V4.0 SP3. Подключение через интернет (TCP/IP) при помощи адаптера IP100. Программирование кодов и установок для всех пользователей системы EVO. Контроль системы в реальном времени (пересмотр состояния системы, статус зон, неисправностей) без перерыва связи с мониторинговой станцией или других операций. Прорисовка и загрузка до 32 планов помещений для клав. Grafica. Загрузка картинок и мелодий в клавиатуру Grafica для специальных событий Постановка/снятие с охраны, контроль обходных зон и выходов PGM. Поиск, сортировка и фильтрация событий в журнале. Создание и печать пользовательских отчетов Прямое подключение к ПК на скорости 38,4кбод через адаптер 307USB (до 60м) или конвертер CONV4USB (до 300м). Многоязычная поддержка (в т.ч. и на русском языке) | 32100
PARADOX: Дополнительное оборудование
PBOX | Paradox (Canada) | Пластиковый корпус | 2600
BOX_7 | Paradox (Canada) | Металлический бокс для контрольных панелей | 3600
PARADOX: Клавиатуры
Keypad 642 BL RUS | Paradox (Канада) | 32-х символьный голубой жидкокристаллический экран с программируемым текстом/ Русский язык.1 клавиатурная зона. 4 функциональные клавиши. Независимая установка каждой зоны, как звонковой (открытие и закрытие зоны сопровождается звуковым сигналом). Совместима только с контрольными панелями серии Esprit версии 3.0 и выше . Регулируемая подсветка клавиш. Диапазон рабочих температур 0˚С - 50˚С | 9300
ТОО «IVISCOM»
СИСТЕМЫ БЕЗОПАСНОСТИ ЛЮБОЙ СЛОЖНОСТИ
ПРОДАЖА ОБОРУДОВАНИЯ,
УСТАНОВКА И ОБСЛУЖИВАНИЕ
Республика Казахстан, 050016, г.Алматы, ул Пушкина, д.3/2, кв.18; пр. Райымбека 205
РНН 600900646599, БИН 110840005458, ИИК: KZ276010131000120710
в АФ АО «Народный Банк Казахстана», e-mail: info@iviscom.kz
www. iviscom.kz тел: 8 (727) 3282959, 3937465, сот. тел: 87770070811

## ВЭРС
ВЭРС
ВЭРС-ПК 2 П версия 3 | ВЭРС (Россия) | Прибор приемно-контрольный охранно-пожарный на 2 шлейфа. Являются универсальными приборами, обеспечивающими на объектах охрану от прони-кновения, пожарную охрану, контроль доступа, световое и звуковое оповещение. По своим параметрам прибор совместим и может заменять приборы ВЭРС-ПК2/4/8 и ВЭРС-ПК 2/4/8-02.Гибкое программирование до 22 -х параметров прибора и ШС. Объединение ШС в разделы для общего управления. Управление замком двери, обеспечение прохода по ключам доступа. | 15600
ВЭРС-ПК 4 П версия 3 | ВЭРС (Россия) | Прибор приемно-контрольный охранно-пожарный на 4 шлейфа. Являются универсальными приборами, обеспечивающими на объектах охрану от прони-кновения, пожарную охрану, контроль доступа, световое и звуковое оповещение. По своим параметрам прибор совместим и может заменять приборы ВЭРС-ПК2/4/8 и ВЭРС-ПК 2/4/8-02.Гибкое программирование до 22 -х параметров прибора и ШС. Объединение ШС в разделы для общего управления. Управление замком двери, обеспечение прохода по ключам доступа. | 15900
ВЭРС-ПК 8 П версия 3 | ВЭРС (Россия) | Прибор приемно-контрольный охранно-пожарный на 8 шлейфов. Являются универсальными приборами, обеспечивающими на объектах охрану от прони-кновения, пожарную охрану, контроль доступа, световое и звуковое оповещение. По своим параметрам прибор совместим и может заменять приборы ВЭРС-ПК2/4/8 и ВЭРС-ПК 2/4/8-02.Гибкое программирование до 22 -х параметров прибора и ШС. Объединение ШС в разделы для общего управления. Управление замком двери, обеспечение прохода по ключам доступа. | 16000
ВЭРС-ПК 1-01 | ВЭРС (Россия) | Прибор приемно-контрольный охранно-пожарный на 1 шлейф. Контроль шлейфа сигнализации (ШС) с подключенными к нему охранными или пожарными извещателями со световой индикацией его состояния; Выдача извещений: “ПОЖАР/ТРЕВОГА” с помощью реле ПЦН; “НЕИСПРАВНОСТЬ” с помощью электронного ключа; Управление звуковым и световым оповещателями; Организация речевого оповещения совместно с системой речевого оповещения «РИТМ». | 8300
ВЭРС-ПК 1 ТМ-01 | ВЭРС (Россия) | Прибор приемно-контрольный охранно-пожарный на 1 шлейф. Управление ключами Touch Memory. Контроль шлейфа сигнализации (ШС) с подключенными к нему охранными или пожарными извещателями со световой индикацией его состояния; Выдача извещений: “ПОЖАР/ТРЕВОГА” с помощью реле ПЦН; “НЕИСПРАВНОСТЬ с помощью электронного ключа; Управление звуковым и световым оповещателями; Организация речевого оповещения совместно с системой речевого оповещения «РИТМ». | 8900
ВЭРС-ПК 2 П | ВЭРС (Россия) | Прибор приемно-контрольный охранно-пожарный на 2 шлейфа. Обеспечение на объектах охраны от проникновения и пожарной охраны, организация систем оповещения и управления технологическим оборудованием: Контроль состояния шлейфов сигнализации (ШС) с подключенными к нему охранными или пожарными извещателями; Управление звуковыми, световыми, речевыми оповещателями, подключенными к выходам оповещения; Выдача извещений: НОРМА/ПОЖАР/ТРЕВОГА на ПЦН через релейные выходы; Передача извещений на подключаемый к прибору блок выходных реле «ВЭРС-БРУ» (для исполнения ВЭРС ПК 8/16/24) и на регистратор событий «ВЭРС-РС». | 15600
ВЭРС-ПК 4 П | ВЭРС (Россия) | Прибор приемно-контрольный охранно-пожарный на 4 шлейфа. Обеспечение на объектах охраны от проникновения и пожарной охраны, организация систем оповещения и управления технологическим оборудованием: Контроль состояния шлейфов сигнализации (ШС) с подключенными к нему охранными или пожарными извещателями; Управление звуковыми, световыми, речевыми оповещателями, подключенными к выходам оповещения; Выдача извещений: НОРМА/ПОЖАР/ТРЕВОГА на ПЦН через релейные выходы; Передача извещений на подключаемый к прибору блок выходных реле «ВЭРС-БРУ» (для исполнения ВЭРС ПК 8/16/24) и на регистратор событий «ВЭРС-РС». | 15900
ВЭРС-ПК 8 П | ВЭРС (Россия) | Прибор приемно-контрольный охранно-пожарный на 8 шлейфов. Обеспечение на объектах охраны от проникновения и пожарной охраны, организация систем оповещения и управления технологическим оборудованием: Контроль состояния шлейфов сигнализации (ШС) с подключенными к нему охранными или пожарными извещателями; Управление звуковыми, световыми, речевыми оповещателями, подключенными к выходам оповещения; Выдача извещений: НОРМА/ПОЖАР/ТРЕВОГА на ПЦН через релейные выходы; Передача извещений на подключаемый к прибору блок выходных реле «ВЭРС-БРУ» (для исполнения ВЭРС ПК 8/16/24) и на регистратор событий «ВЭРС-РС». | 16000
ВЭРС-ПК 16 П | ВЭРС (Россия) | Прибор приемно-контрольный охранно-пожарный на 16 шлейфов. Обеспечение на объектах охраны от проникновения и пожарной охраны, организация систем оповещения и управления технологическим оборудованием: Контроль состояния шлейфов сигнализации (ШС) с подключенными к нему охранными или пожарными извещателями; Управление звуковыми, световыми, речевыми оповещателями, подключенными к выходам оповещения; Выдача извещений: НОРМА/ПОЖАР/ТРЕВОГА на ПЦН через релейные выходы; Передача извещений на подключаемый к прибору блок выходных реле «ВЭРС-БРУ» (для исполнения ВЭРС ПК 8/16/24) и на регистратор событий «ВЭРС-РС». | 19700
ВЭРС-ПК 24 П | ВЭРС (Россия) | Прибор приемно-контрольный охранно-пожарный на 24 шлейфа. Обеспечение на объектах охраны от проникновения и пожарной охраны, организация систем оповещения и управления технологическим оборудованием: Контроль состояния шлейфов сигнализации (ШС) с подключенными к нему охранными или пожарными извещателями; Управление звуковыми, световыми, речевыми оповещателями, подключенными к выходам оповещения; Выдача извещений: НОРМА/ПОЖАР/ТРЕВОГА на ПЦН через релейные выходы; Передача извещений на подключаемый к прибору блок выходных реле «ВЭРС-БРУ» (для исполнения ВЭРС ПК 8/16/24) и на регистратор событий «ВЭРС-РС». | 20600
Приборы индивидуальной охраны по GSM каналу связи ВЭРС-ТРИО
ВЭРС-ПК 2 П ТРИО | ВЭРС (Россия) | Прибор ОПС с автодозвонным модулем на 2 шлейфа. Гибкая настройка и программирование приемно-контрольного прибора и автодозвонного модуля; Передача сообщений (речевых, SMS сообщений) пользователю на 22 запрограммированных номера телефонов (GSM, ГТС); Выбор событий, по которым передаются сообщения для каждого из заданных номеров; Задание последовательности телефонных номеров, по которым производится дозвон для гарантированной передачи сообщения; Встроенный резервированный источник питания с аккумулятором 4,5 А/ч, обеспечение работы при пропадании напряжения сети 220 В до 24 часов в дежурном режиме, защита от глубокого разряда аккумулятора. | 39700
ВЭРС-ПК 4 П ТРИО | ВЭРС (Россия) | Прибор ОПС с автодозвонным модулем на 4 шлейфа. Гибкая настройка и программирование приемно-контрольного прибора и автодозвонного модуля; Передача сообщений (речевых, SMS сообщений) пользователю на 22 запрограммированных номера телефонов (GSM, ГТС); Выбор событий, по которым передаются сообщения для каждого из заданных номеров; Задание последовательности телефонных номеров, по которым производится дозвон для гарантированной передачи сообщения; Встроенный резервированный источник питания с аккумулятором 4,5 А/ч, обеспечение работы при пропадании напряжения сети 220 В до 24 часов в дежурном режиме, защита от глубокого разряда аккумулятора. | 43100
ВЭРС-ПК 8 П ТРИО | ВЭРС (Россия) | Прибор ОПС с автодозвонным модулем на 8 шлейфов. Гибкая настройка и программирование приемно-контрольного прибора и автодозвонного модуля; Передача сообщений (речевых, SMS сообщений) пользователю на 22 запрограммированных номера телефонов (GSM, ГТС); Выбор событий, по которым передаются сообщения для каждого из заданных номеров; Задание последовательности телефонных номеров, по которым производится дозвон для гарантированной передачи сообщения; Встроенный резервированный источник питания с аккумулятором 4,5 А/ч, обеспечение работы при пропадании напряжения сети 220 В до 24 часов в дежурном режиме, защита от глубокого разряда аккумулятора. | 50100
AN-GSM-04-SMA-STRAIGHT | ВЭРС (Россия) | Антенна GSM для приборов ВЭРС ТРИО | 1800
ТОО «IVISCOM»
СИСТЕМЫ БЕЗОПАСНОСТИ ЛЮБОЙ СЛОЖНОСТИ
ПРОДАЖА ОБОРУДОВАНИЯ,
УСТАНОВКА И ОБСЛУЖИВАНИЕ
Республика Казахстан, 050016, г.Алматы, ул Пушкина, д.3/2, кв.18; пр. Райымбека 205
РНН 600900646599, БИН 110840005458, ИИК: KZ276010131000120710
в АФ АО «Народный Банк Казахстана», e-mail: info@iviscom.kz
www. iviscom.kz тел: 8 (727) 3282959, 3937465, сот. тел: 87770070811

## МАГИСТРАЛЬ
"МАГИСТРАЛЬ"
Немодульный. Программируемые функции ШС: объединение в группы в любой комбинации. Перезапрос пожарных шлейфов. Программируемая тактика работы:открытая/закрытая дверь, изменяемая задержка,автоперевзятие,тихая тревога.Управление ключми ТМ. Встроеная клавиатура. Программируемые реле ПЦН: "Пожар, Охрана, Неисправность". Рабочее напряжение сети от 160 В. Встраиваемый АКБ от 2,2А/ч до 7А/ч. Контролируемые цепи оповещения на обрыв и КЗ.
Гранд МАГИСТР 1А |  | Магистраль (Россия) | Прибор приемно-контрольный охранно-пожарный, на 1 шлейф охранной или пожарной сигнализации | 9200
Гранд МАГИСТР 2А |  | Магистраль (Россия) | Прибор приемно-контрольный охранно-пожарный, на 2 шлейфа охранной или пожарной сигнализации | 12900
Гранд МАГИСТР 4А |  | Магистраль (Россия) | Прибор приемно-контрольный охранно-пожарный, на 4 шлейфа охранной или пожарной сигнализации | 15500
Гранд МАГИСТР 6А |  | Магистраль (Россия) | Прибор приемно-контрольный охранно-пожарный, на 6 шлейфов охранной или пожарной сигнализации | 15100
Гранд МАГИСТР 8А |  | Магистраль (Россия) | Прибор приемно-контрольный охранно-пожарный, на 8 шлейфов охранной или пожарной сигнализации | 17600
Гранд МАГИСТР 2Арс |  | Магистраль (Россия) | Прибор приемно-контрольный охранно-пожарный, на 2 шлейфа охранной или пожарной сигнализации, со встроенным регистратором событий | 15100
Гранд МАГИСТР 6Арс |  | Магистраль (Россия) | Прибор приемно-контрольный охранно-пожарный, на 6 шлейфов охранной или пожарной сигнализации, со встроенным регистратором событий | 16400
Гранд МАГИСТР 12Арс |  | Магистраль (Россия) | Прибор приемно-контрольный охранно-пожарный, на 12 шлейфов охранной или пожарной сигнализации, встроенный регистратор событий | 18900
Гранд МАГИСТР 16Арс |  | Магистраль (Россия) | Прибор приемно-контрольный охранно-пожарный, на 16 шлейфов охранной или пожарной сигнализации, встроенный регистратор событий | 19100
Гранд МАГИСТР 20А |  | Магистраль (Россия) | Прибор приемно-контрольный охранно-пожарный, на 20 шлейфов охранной или пожарной сигнализации | 20000
Гранд МАГИСТР 24А |  | Магистраль (Россия) | Прибор приемно-контрольный охранно-пожарный, на 24 шлейфа охранной или пожарной сигнализации | 21700
Модульный, для построения средних и крупных систем охранно-пожарной сигнализации с контролем доступа. Встроенная выносная клавиатура(до 200м).Программируемые функции ШС: объединение в группы в любой комбинации. Перезапрос пожарных шлейфов. Программируемая тактика работы.Управление ключми ТМ. Перезапрос пожарных шлейфов. объдинение по сети.Встраиваемые модули(сетевой адаптер+модуль доступа+релейный модуль). Рабочее напряжение сети от 160В. Встраиваемый АКБ 7А/ч. Выходы: 12В * 0,75А для питания извещателей, релейные (ПЦН): «ОХРАНА»; «ПОЖАР», «НЕИСПРАВНОСТЬ». Контролируемые выходы оповещения: сирена, строб, табло «ВЫХОД».
Гранд МАГИСТР-2 (ПЛ) |  | Магистраль (Россия) | Прибор приемно-контрольный охранно-пожарный на 2 шлейфа.встроенный РС | 19200
Гранд МАГИСТР-4 (ПЛ) |  | Магистраль (Россия) | Прибор приемно-контрольный охранно-пожарныйна 4 шлейфа.встроенный РС | 20400
Гранд МАГИСТР-6 (ПЛ) |  | Магистраль (Россия) | Прибор приемно-контрольный охранно-пожарный на 6 шлейфов.встроенный РС | 19200
Гранд МАГИСТР-8 (ПЛ) |  | Магистраль (Россия) | Прибор приемно-контрольный охранно-пожарный на 8 шлейфов,встроенный РС | 28300
Гранд МАГИСТР-16 (ПЛ) |  | Магистраль (Россия) | Прибор приемно-контрольный охранно-пожарный на 16 шлейфов,встроенный РС | 21720
Гранд МАГИСТР-20 (ПЛ) |  | Магистраль (Россия) | Прибор приемно-контрольный охранно-пожарный на 20 шлейфов,встроенный РС | 29800
Гранд МАГИСТР-24 (ПЛ) |  | Магистраль (Россия) | Прибор приемно-контрольный охранно-пожарный на 24 шлейфа,встроенный РС | 27200
Гранд МАГИСТР-30 (ПЛ) |  | Магистраль (Россия) | Прибор приемно-контрольный охранно-пожарный на 30 шлейфов, встроенный РС | 31600
Встраиваемые модули
Гранд МАГИСТР РС |  | Магистраль (Россия) | Регистратор событий, ЖКИ, 256 событий | 5500
Гранд МАГИСТР-РМ4 |  | Магистраль (Россия) | Релейный модуль. Количество реле: -4, контакты: 7А х 250В; управление технологическим оборудованием с привязкой к любым пожарным шлейфам и в любой комбинации организация ПЦН для разделов при группировании шлейфов | 3600
Гранд МАГИСТР-РМ8 |  | Магистраль (Россия) | Релейный модуль. Количество реле: 8, контакты: 7А х 250В; управление технологическим оборудованием с привязкой к любым пожарным шлейфам и в любой комбинации организация ПЦН для разделов при группировании шлейфов | 6200
Гранд МАГИСТР-РМ16 |  | Магистраль (Россия) | Релейный модуль. Количество реле: 16, контакты: 7А х 250В; управление технологическим оборудованием с привязкой к любым пожарным шлейфам и в любой комбинации организация ПЦН для разделов при группировании шлейфов | 6300
Гранд МАГИСТР МД |  | Магистраль (Россия) | Модуль доступа. Назначение: рганизация системы доступа с помощью ключей «Touch Memory»; постановка-снятие ключами ТМ как отдельных ШС, так и объединен-ных в раздел. | 2800
Гранд МАГИСТР ПС | э | Магистраль (Россия) | Адресный порт-считыватель, организация системы доступа с помощью ключей «Touch Memory»; объединение ШС в разделы, отображение состояния конкретного ШС или раздела, управление электрозамком (2А), постановка/снятие ключами ТМ и с клавиатуры. | 4000
Гранд МАГИСТР ТМ |  | Магистраль (Россия) | Считыватель ключей TOUCH MEMORY в системее Гранд Магистр | 2600
Гранд МАГИСТР ПД |  | Магистраль (Россия) | Порт доступа-считыватель с индикатором состояния, который отборажает состояние конкретного шлейфа(взят/снят, тревога).Встроенное электромеханическое реле для замка на 2А.(адресная СКД). До 30 штук в системе. | 5500
Гранд МАГИСТР МУ |  | Магистраль (Россия) | Модуль управления Touche Memory для ППКОП Гранд Магистр - организация системы доступа с помощью ключей "Touch Memory". - постановка-снятие ключами ТМ отдельных ШС и объединенных в разделы. с помощью портов доступа позволяет организовать оперативный контролируемый доступ в отдельные охраняемые зоны | 3000
Гранд МАГИСТР GSM |  | Магистраль (Россия) | Модуль GSM, предназначен для передачи извещений (тревожных и сервисных), регистрируемых приборами ППКОП «Гранд МАГИСТР», собственнику объекта или на ПЦН в виде речевого извещения и/или передачи SMS сообщений, а также удаленного управления состоянием ШС прибора. Для передачи извещений модуль использует возможности городских телефонных сетей и сетей сотовой связи стандарта GSM. | 22800
Комплексная система безопасности "МАГИСТРАТОР"
МАГИСТРАТОР |  | Магистраль (Россия) | Прибор комплексной системы безопасности, осуществляет полный контроль и управление состоянием объектовых приборов (ППКОП «Гранд МАГИСТР», блоков управления ППКУП «Гранд МАГИСТР ПУ»), соединенных посредством сетевых адаптеров в комплексную систему безопасности. Управление на контролируемых объектах состоянием ШС, системой пожаротушения, дымоудаления. Управление, как с клавиатуры объек-тового прибора, так и с клавиатуры системы (или компьютера), или только с клавиатуры системы. Автономность работы объектовых при-боров. Возможность построения системы управления пожаротушением и дымоудалением с количеством зон до 30. Кол-во объектовых приборов: до 30 шт. | 39800
Гранд МАГИСТР СБ 8 |  | Магистраль (Россия) | Системный блок. ППКОП «Гранд МАГИСТР» на 8 шс без клавиатуры, для включения в систему «МАГИСТРАТОР» | 11100
Гранд МАГИСТР СБ 12 |  | Магистраль (Россия) | Системный блок. ППКОП «Гранд МАГИСТР» на 12 шс без клавиатуры, для включения в систему «МАГИСТРАТОР» | 12600
Гранд МАГИСТР СБ 16 |  | Магистраль (Россия) | Системный блок. ППКОП «Гранд МАГИСТР» на 16 шс без клавиатуры, для включения в систему «МАГИСТРАТОР» | 32300
Гранд МАГИСТР СБ 20 |  | Магистраль (Россия) | Системный блок. ППКОП «Гранд МАГИСТР» на 20 шс без клавиатуры, для включения в систему «МАГИСТРАТОР» | 13500
Гранд МАГИСТР СБ 24 |  | Магистраль (Россия) | Системный блок. ППКОП «Гранд МАГИСТР» на 24 шс без клавиатуры, для включения в систему «МАГИСТРАТОР» | 13900
Гранд МАГИСТР СБ 30 |  | Магистраль (Россия) | Системный блок. ППКОП «Гранд МАГИСТР» на 30 шс без клавиатуры, для включения в систему «МАГИСТРАТОР» | 38700
Гранд МАГИСТР СА |  | Магистраль (Россия) | Сетевой адаптор | 2600
ПРИБОРЫ ПРИЕМНО-КОНТРОЛЬНЫЕ И УПРАВЛЕНИЯ ПОЖАРНЫЕ "МАГИСТРАЛЬ"
Гранд МАГИСТР ПУ 1 |  | Магистраль (Россия) | Приборы управления пожарные.Типы СПТ: газовое, порошковое и аэрозольное + дымоудаление, количество зон пожаротушения: -1, -2, -3, -4, -5,-8 (соответствующая клавиатура + пропорциональное количество блоков управления), клавиатура: выносная (200м) с встроенным ЖК – регистратором собы-тий, режимы: откл. авт. пуска + блокировка клавиатуры (ключом «Touch Memory») + тест, извещения: автоматика (вкл/выкл), норма / пожар, сброс, неисправность, блокировка, выкл. звука. | 10500
Гранд МАГИСТР ПУ 5 |  |  |  | 18000
Гранд МАГИСТР ПУ 8 |  |  |  | 22300
Гранд МАГИСТР ПУ - БУ |  | Магистраль (Россия) | Прибор приемно-контрольный пожарный.Кол-во зон пожаротушения: 1; типы СПТ: газовое, порошковое и аэрозольное + дымоудаление; встраиваемые модули: релейный или модуль 24В пуска СПТ + сете-вой адаптер; оповещатели (контролируемые на обрыв и К.З.): сирена, табло (УХОДИ, НЕ ВХОДИ, АВТ. ОТКЛ); ПЦН: ПОЖАР + НЕИСПРАВНОСТЬ (реле); шлейфы: пожарный + дистанционный + блокировка (двери) + масса + СДУ; пуск: контролируется на обрыв и К.З.; индикация: состояние всех шлейфов и пусковых цепей; напряжение пуска: 12 или 24 В (при установке модуля 24В пуска СПТ); ток пуска: 2А; режимы работы: разрешение автоматического, дистанционного пуска, задержка пуска 15 + 30 + 45 сек. (набором); питание: внешнее 12В. | 10300
Гранд МАГИСТР ПУ - БУ + РИП |  | Магистраль (Россия) | Прибор приемно-контрольный пожарный. Кол-во зон пожаротушения: 1; типы СПТ: газовое, порошковое и аэрозольное + дымоудаление; встраиваемые модули: релейный или модуль 24В пуска СПТ + сете-вой адаптер; оповещатели (контролируемые на обрыв и К.З.): сирена, табло (УХОДИ, НЕ ВХОДИ, АВТ. ОТКЛ); ПЦН: ПОЖАР + НЕИСПРАВНОСТЬ (реле); шлейфы: пожарный + дистанционный + блокировка (двери) + масса + СДУ; пуск: контролируется на обрыв и К.З.; индикация: состояние всех шлейфов и пусковых цепей; напряжение пуска: 12 или 24 В (при установке модуля 24В пуска СПТ); ток пуска: 2А; режимы работы: разрешение автоматического, дистанционного пуска, задержка пуска 15 + 30 + 45 сек. (набором); питание: внешнее 12В. со встроенным блоком питания. | 17300
Гранд МАГИСТР ПУ - БУ + РИП (Мет.) |  | Магистраль (Россия) | Прибор приемно-контрольный пожарный. Кол-во зон пожаротушения: 1; типы СПТ: газовое, порошковое и аэрозольное + дымоудаление; встраиваемые модули: релейный или модуль 24В пуска СПТ + сете-вой адаптер; оповещатели (контролируемые на обрыв и К.З.): сирена, табло (УХОДИ, НЕ ВХОДИ, АВТ. ОТКЛ); ПЦН: ПОЖАР + НЕИСПРАВНОСТЬ (реле); шлейфы: пожарный + дистанционный + блокировка (двери) + масса + СДУ; пуск: контролируется на обрыв и К.З.; индикация: состояние всех шлейфов и пусковых цепей; напряжение пуска: 12 или 24 В (при установке модуля 24В пуска СПТ); ток пуска: 2А; режимы работы: разрешение автоматического, дистанционного пуска, задержка пуска 15 + 30 + 45 сек. (набором); питание: внешнее 12В. со встроенным блоком питания. Металлический корпус. | 16500
Гранд МАГИСТР РН ПУ |  | Магистраль (Россия) | Расширитель направлений пуска. Кол-во направлений пуска: 8 (веерное подключение); питание: внешнее 12В, пусковые цепи: контролируемые на обрыв и К.З.; напряжение пуска: 12 или 24 В; ток пуска: 2А; индикация: состояние каждой пусковой цепи. | 9500
Гранд МАГИСТР ПУ - БОО |  | Магистраль (Россия) | Блок объединения оповещателей для подключения одного оповещателя (табло или сирена) к нескольким блокам управления. | 1940
ТОО «IVISCOM»
СИСТЕМЫ БЕЗОПАСНОСТИ ЛЮБОЙ СЛОЖНОСТИ
ПРОДАЖА ОБОРУДОВАНИЯ,
УСТАНОВКА И ОБСЛУЖИВАНИЕ
Республика Казахстан, 050016, г.Алматы, ул Пушкина, д.3/2, кв.18; пр. Райымбека 205
РНН 600900646599, БИН 110840005458, ИИК: KZ276010131000120710
в АФ АО «Народный Банк Казахстана», e-mail: info@iviscom.kz
www. iviscom.kz тел: 8 (727) 3282959, 3937465, сот. тел: 87770070811

## РАДИООХРАНА.БЕСПРОВОДКА
СИСТЕМЫ РАДИОХРАНЫ И БЕСПРОВОДНОЙ СИГНАЛИЗАЦИИ (GSN, Альтоника, Стрелец, Magellan, PowerMax)
Системы радиохраны
ACS-101 | GSN (Израиль) | Комплект радиосигнализации (можно исп. 165 брелков с разными кодами) одноканальный. В комплекте: приемник на 165 кодов + 2 брелка, дальность действия до 200 м, работает на частоте 433,92 МГц. | 6100
ACS- 102 | GSN (Израиль) | Комплект радиосигнализации (можно исп. 165 брелков с разными кодами) двухканальный. В комплекте: приемник на 165 кодов + 2 брелка, дальность действия до 200 м, работает на частоте 433,92 МГц. | 6300
ACS-101R | GSN (Израиль) | Комплект радиосигнализации (можно исп. 165 брелков с разными кодами) одноканальный. В комплекте: приемник на 165 кодов + 2 брелка, дальность действия до 500 м, работает на частоте 433,92 МГц. | 6600
ACS-102R | GSN (Израиль) | Комплект радиосигнализации (можно исп. 165 брелков с разными кодами) двухканальный. В комплекте: приемник на 165 кодов + 2 брелка, дальность действия до 500 м, работает на частоте 433,92 МГц. | 6900
ACS-112R | GSN (Израиль) | Комплект радиосигнализации, одноканальный. Ток потребления:Режим ожидания:14мА/12В;Режим коммутации:27мА/12В; -20ºС +50ºС. Коммутационные параметры реле:DC30V/1.0A. Дальность действия до 500 метров; Защита кода: KEELOQ;Рабочая частота 433.92МГц ± 50кГц; 330 кодов (пультов) | 6600
ACS-114R | GSN (Израиль) | Комплект радиосигнализации, двухканальный. Ток потребления:Режим ожидания:15мА/12В;Режим коммутации:29мА/12В; -20ºС +50ºС. Коммутационные параметры реле:DC30V/1.0A. Дальность действия до 500 метров; Защита кода: KEELOQ;Рабочая частота 433.92МГц ± 50кГц; 330 кодов (пультов) | 7000
ACS-126R | GSN (Израиль) | Комплект радиосигнализации, двухканальный. Ток потребления:Режим ожидания:15мА/24В;Режим коммутации:42мА/24В; -20ºС +50ºС. Коммутационные параметры реле:DC30V/1.0A. Дальность действия до 500 метров; Защита кода: KEELOQ;Рабочая частота 433.92МГц ± 50кГц; 330 кодов (пультов) | 7800
TR 500F | GSN (Израиль) | Пульт дистанционного управления, брелок дополнительный для ACS-101, ACS-102. Цвет серый. | 2000
TxRCO9TB | GSN (Израиль) | Пульт дистанционного управления, брелок дополнительный для серии R. Цвет черный. | 2200
RR-701T | Альтоника (Россия) | Передатчик. Передача извещения о тревоге по радиоканалу на частоте 433,92 МГц, мощность 50 мВт на приемник RR-701R, встроенная батарея напряжением 12 В, срок службы батареи при ежедневной однократной передаче – не менее 3 месяцев | 12900
RR-701TS | Альтоника (Россия) | Передатчик стационарный однозонный, встроенная антенна, дальность 1500 м | 13300
RR-701TS4 | Альтоника (Россия) | Стационарный передатчик на 4 зоны, встроенная антенна, дальность 1500 м | 14300
RR 701R | Альтоника (Россия) | Приемник на 8 передатчиков. Тревога по радиоканалу с 8 передатчиков RR-701T, ТМ,TS, индикация 8 светодиодами, передача тревожного извещения с помощью реле на СПИ, возможность сброса тревоги, программирование дополнительных передатчиков RR-701T (до 8) | 22900
RR 701R 20 | Альтоника (Россия) | Приемник на 20 передатчиков, по радиоканалу с RR-701T, TS. | 29600
Беспроводная система MAGELLAN
Контрольные панели
MG-6250 "Magellan" | Paradox (Канада) | Контрольная панель беспроводной сигнализации, До 64-х беспроводных зон, Одновременная передача отчетов по 6 каналам (GPRS, GSM, SMS, голосом и по телефонной линии); Поддержка четырехдиапазонного модуля GPRS/GSM с 2 SIM картами (GPRS14); Встроенный приемопередатчик (433МГц или 868МГц); Микрофон с громкоговорителем для связи через GSM, или по телефонной линии; Голосовые и сервисные сообщения (до 10 телефонных номеров); Двухсторонняя голосовая связь (GSM или проводная телефонная линия); Буфер на 256 событий; Поддержка 4 беспроводных клавиатур (K32RF/K37); Встроенная сирена 90дБ; Удаленное обновление прошивки через GPRS; Полное голосовое управление доступом в систему через GSM; Центр семейных сообщений (до 30 сек. с временными отметками); Часы с будильником | 57300
MG-6160 "Magellan" | Paradox (Канада) | Контрольная панель беспроводной сигнализации, До 32-х беспроводных зон, выход питания 13,8В/200мА, встроенный приёмопередатчик (433МГц или 868МГц), 16-ти символьная клавиатура с голосовым оповещением. Семейный центр сообщений, будильник и функция «колокольчик», удаленный доступ в системное меню с телефона, 16 пользователей и 16 пультов дистанционного управления. Буфер памяти на 256 событий, 2 программируемых выхода (PGM), Встроенная сирена 90дБ, Размер: 21,8см x 14,7см x 3,6см, FM-приемник, Домашняя автоматика (Х10). Поддерживает до 4 беспроводных клавиатур K32WK и до 2 беспроводных ретрансляторов MG-RPT1 | 34400
MG-6060 "Magellan" | Paradox (Канада) | Контрольная панель беспроводной сигнализации, До 16-и беспроводных зон, выход питания 13,8В/200мА, встроенный приёмопередатчик (433МГц или 868МГц), 16-ти символьная клавиатура с голосовым оповещением.Семейный центр сообщений, будильник и функция «колокольчик», удаленный доступ в системное меню с телефона, 16 пользователей и 16 пультов дистанционного управления.Буфер памяти на 256 событий, 2 программируемых выхода (PGM), Встроенная сирена 90дБ, Размер: 21,8см x 14,7см x 3,6см, FM-приемник, | 31200
MG-5000 | Paradox (Канада) | Контрольная панель беспроводная, 32 зоны, 433мГц. 2(4) проводные зоны. 15 клавиатурных зон. 2 раздела. 32 пользователя. 15 модулей расширения. До 16 PGM выходов. Программирование с клавиатуры и с компьютера. | 13000
MG-5050 | Paradox (Канада) | Контрольная панель беспроводная, 32 зоны, 433мГц. 5(10) проводных зон. 15 клавиатурных зон. 2 раздела. 32 пользователя. 15 модулей расширения. До 16 PGM выходов. Программирование с клавиатуры и с компьютера. | 14500
Клавиатуры
K32 LED | Paradox (Канада) | Клавиатура проводная светодиодная на 32 зоны для E55/E65 MG-5000,5050.Поддерживает 2 подсистемы в реальном времени. 1 вход для подключения клавиатурной зоны. Функция «колокольчик» для любой зоны. 8 функциональных клавиш . 3 типа паники, активируемые с клавиатуры. Подключается к 4-проводной коммуникационной шине. | 13000
K 32LCD RU | Paradox (Канада) | 32-символьный синий ЖК-дисплей с программируемыми надписями. Настраиваемая подсветка, контраст и скорость прокрутки.Поддерживает 2 подсистемы в реальном времени. 1 вход для подключения клавиатурной зоны. Функция «колокольчик» для любой зоны. 8 функциональных клавиш. 3 типа паники, активируемые с клавиатуры. Подключается к 4-проводной коммуникационной шине. Работает с контрольными панелями MG5000, MG5050 и Spectra SP | 18800
K 32LX | Paradox (Канада) | 32-символьная проводная ЖК клавиатура со встроенным приемо-передатчиком на 32 зоныдля охранных панелей SP5500,SP6000 и SP7000. Дальность в помещении до 40м. Работа в реальном времени - мгновенное отображение изменений в системе. Поддерживает 2 подсистемы в реальном времени. 1 вход для подключения клавиатурной зоны. Функция «колокольчик» для любой зоны. 8 функциональных клавиш. 3 типа паники, активируемые с клавиатуры. Подключается к 4-проводной коммуникационной шине. | 21400
K37 | Paradox (Канада) | Беспроводная 32-зонная иконная клавиатура.Показывает статус 32 зон в 2 подсистемах. Индикаторы статуса режима StayD, режимов «полная охрана», «охрана периметра» и «охрана сна» на каждую подсистему. Постоянное отображение в реальном времени. Полное программирование контрольных панелей. Настраиваемая подсветка. Подключение к 220В сети не обязательно, но может работать и от блока питания 6В (в комплект не входит). Дальность действия в типичных жилых условиях 40м. Работа в реальном времени. Обновление «прошивки» на месте с ПК через 307USB, используя WinLoad. Работает с Spectra SP при использовании RTX3, MG5000 и MG5050 | 27700
K 32WK | Paradox (Канада) | Беспроводная 32-зонная светодиодная клавиатура, совместима с консолью MG 6160. индикация режимов «охрана», «охрана периметра» и «снято с охраны», индикаторы разряженной батареи, новых сообщений и FM-приемника. Обновление «прошивки» на месте с ПК через 307USB, используя WinLoad. Дальность действия в типичных жилых условиях 40м | 9900
PA6 | Paradox (Канада) | Блок питания для MG-32LRF | 2400
Извещатели ИК, акустические и уличные
MG PMD1P | Paradox (Канада) | Извещатель ИК оптико-электронный, беспроводной. Двухэлементный сенсор. Невосприимчив к движению животных до 18кг. 11 м x 11м, угол 88,5° (до 15м в центральном секторе области). Дальность действия в типичных жилых условиях: 35м с MG6160 / MG6130. 70м с MG5000 / MG5050 / RTX3 | 13100
MG PMD 75 | Paradox (Канада) | Извещатель ИК оптико-электронный с защитой от срабатывания на животных, беспроводной. Двойная оптика. Иммунитет до 40кг.Область детектирования 11 м x 11м, угол 90°. Дальность действия в тип. жилых условиях: 35м с MG6160 / MG6130, 70м с MG5000 / MG5050 / RTX3 | 18000
MG PMD 85 | Paradox (Канада) | Извещатель ИК оптико-электронный, беспроводной. Имеет аналогичные PMD75 характеристики, а также метеозащищенный корпус. Датчик PMD85 доступен с тремя типами линз: Невосприимчив к животным, Горизонтальный или Вертикальный занавес. Ударо- и термостойкое исполнение. -35°C до +50°. Линза с защитой от ультрафиолетовых лучей. Металлический экран максимизирует защиту от помех | 28500
NVR 780 | Paradox (Канада) | Извещатель ИК оптико-электронный, беспроводной. Дсостоит из двух примыкающих друг к другу, независимых пассивных ИК датчиков в одном корпусе. Зона покрытия 24 метра (по12м в каждую сторону). Высокоскоростной, передовой алгоритм цифровой обработки сигнала. Цифровое подавление радиочастотных и электромагнитных помех. Невосприимчивость к домашним животным до 40 кг. Реальная невосприимчивость к домашним животным до 40 кг. 35°C до +50°C | 35000
NVX80 | Paradox (Канада) | Датчик движения для особо сложных условий. Активная ИК анти-маска Paradox распознает ухудшение прозрачности линзы и предметы, блокирующие основной объектив в пределах 30 см от детектора 8 каналов обнаружения.Цветной OLED дисплей, управляемый с помощью меню, с интуитивно понятным отображением информации Комплексная диагностика: индивидуальное тестирование ИК, МВ и технологий анти-маски Функция SoloTestTM для выполнения тестового прохода Три настраиваемых релейных выхода. Также возможно подключение по шине Digiplex EVO | 42600
G 550 | Paradox (Канада) | Извещатель акустический, разбития стекла, беспроводной. Современный и стильный дизайн. Контролируемый, беспроводной датчик. Радиус до 6 метров и угол охвата 360º позволяет одним датчиком покрыть всю комнату. Обнаружение разбития различных типов стекла, включая витринные, закаленные, ламинированные и армированные стекла. Питание: 3 щелочные батареи типа ААА с контролем разряда. Высокая устойчивость к радио- и электромагнитным помехам | 25800
Дверные контакты
MG-DCT10К | Paradox (Канада) | Дверной контакт, 2-3 зоны большого радиуса действия, беспроводной. Зона 1 - один из двух высокочувствительных герконов (с магнитом) (N.O./N.C.). Зона 2 - универсальный вход приемопередатчика(N.O./N.C.) Дальность действия в типичных жилых условиях: 35м с MG6160 / MG6130 или 70м с MG5000 / MG5050 / RTX3. Частота 433МГц. Датчик вскрытия корпуса. Размеры 12,4см x 4,5см x 3,3см | 11100
MG-DCT2 | Paradox (Канада) | Миниатюрный беспроводной дверной контакт. Дальность действия в типичных жилых условиях: 20м с MG6160 / MG6130 40м с MG5000 / MG5050 / RTX3. Рабочая частота 433МГц. Датчик вскрытия корпуса. Габаритные размеры: 4,4см x 3,0см x 1,9см | 11600
MG-DCTXP2 | Paradox (Канада) | 2-зонный беспроводной дверной контакт. Аналогичен MG-DCT10. Габаритные размеры: 11.2cм x 3.2cм x 2.5cм | 9800
Кнопки тревожные и пульты дистанционного управления
MG-REM101 | Paradox (Канада) | Пульт дистанционного управления с подсветкой клавиш. Влагозащитный корпус ,Функция "тревожной кнопки" ,Встроенный тест состояния батареи. срок службы батареи составляет 3 года.Доступен в 2-х цветах: черном и белом. Дальность действия в типичных условиях: 30m (100ft) с MG6130 / MG6160 / MG6250 и RX1: 45m (150ft) с MG5000 / MG5050, K32LX и K641LX | 5900
MG-REM15К | Paradox (Канада) | Пульт дистационного управления с подсветкой клавиш, 433 мГц. Водонепроницаемый стильный корпус. До 5 различных команд с одного брелка. | 4300
MG-REM2 | Paradox (Канада) | Пульт дистационного управления с двухсторонней связью, 433 мГц. Поддерживает режим StayD (Версия 2.0 или выше). Отображает статус системы визуально (светодиоды) и с помощью звука. До 6 разных команд с одного брелка. Компактный, влагозащитный корпус с подсветкой клавиш. Дальность действия в типичных жилых условиях: 30м с MG6130/MG6160; 45м с MG5000/MG5050/MG-RTX3 | 9200
MG-REM3 | Paradox (Канада) | Пульт дистанционного управления с подсветкой клавиш. Водонепроницаемый корпус. До 5 различных команд с одного брелка. Дальность действия в типичных жилых помещениях: 30м с MG6130/MG6160 и RX1; 45м с MG5000/MG5050; 60м с RTX3. Рабочая частота 433Мгц | 13100
Аксессуары
GS250 | Paradox (Канада) | Беспроводной датчик смещения. Обнаруживает ускорение по трем осям (X, Y, и Ось Z) Регулируемая чувствительность для любых вариантов установки .Срок службы аккумулятора до 2 лет. Контроль разряда батареи и радиопомех. Доступны частоты 433 МГц или 868 МГц. Двойное обнаружение тампера при удалении или открытии устройства.Режим экономии энергии | 15000
WS588P | Paradox (Канада) | Беспроводной противопожарный дымовой датчик. Встроенная автономная сирена Дальность действия в типичных жилых условиях: 30м с MG6160 / MG6130 60м с MG5000 / MG5050 / RTX3. Рабочая частота 433МГц | 22400
SR150 | Paradox (Канада) | Беспроводная сирена с интегрированным стробоскопом.433MHz , 100дБ . -20°С до 50°С Сирена контролирует присутствие панели (при пропадании связи на 5 мин. включается сирена и стробоскоп). Тройная охрана тампером (снятие болта, снятие крышки и снятие со стены). до 4 сирен к одной панели . 4 варианта цвета линзы (красный, синий, янтарный и прозрачный). Питается от 3-х 1,5В батарей типа “D” (батареи входят в комплект). Не обязательно, но можно подключить внешнее питание 8-16 В переменного или 9-20 В постоянного тока.Размер: 24см х 6см х 18см. Работает с MG5000, MG5050, SP серией (v4.00) когда используется вместе с RTX3 и MG6160, MG6130 (v3.00) | 34700
MG-RTX3 | Paradox (Канада) | Работает со всеми беспроводными устройствами системы Magellan, в том числе 2WPGM, REM3, REM2, RPT1, беспроводные клавиатуры (при подключении к Digiplex EVO не работает с RPT1 и беспроводными клавиатурами). Обновление «прошивки» на месте с ПК через 307USB, используя WinLoad. Работает с Spectra SP, Digiplex EVO и PX8. Три программируемых выхода (PGM). Индикация уровня радиопомех принимаемого сигнала. Рабочая частота 433МГц или 868МГц | 14900
MG-RTX3 | Paradox (Канада) | Работает со всеми беспроводными устройствами системы Magellan, в том числе 2WPGM, REM3, REM2, RPT1, беспроводные клавиатуры (при подключении к Digiplex EVO не работает с RPT1 и беспроводными клавиатурами). Обновление «прошивки» на месте с ПК через 307USB, используя WinLoad. Работает с Spectra SP, Digiplex EVO и PX8. Три программируемых выхода (PGM). Индикация уровня радиопомех принимаемого сигнала. Рабочая частота 433МГц или 868МГц | 17700
MG-RPT-1 | Paradox (Канада) | Репитор для системы "Magellan" | 12900
MG-2WPGM | Paradox (Канада) | Беспроводный программируемый выход с двухсторонней связью | 15600
Беспроводная система СТРЕЛЕЦ
ВОРС "Стрелец"- РРОП 2 (434Мгц) | Аргус Спектр (Россия) | Прибор приемно-контрольный охранно-пожарный, Радиорасширитель охранно-пожарный, 10 радиочастотных каналов передачи, контроль до 32 извещателей, выходы: RS-232, релейные (3 шт.), контролируемые выходы открытый коллектор (2 шт.), U пит. 9...27В, Iпотр. 85МА , t: -30 - +55 °C. | 32000
ВОРС АН-433 | Аргус Спектр (Россия) | Антенна направленная многоэлементная. Рекомендуется для передачи сигналов при дальностях порядка 3-4 км или в сложных условиях распространения радиоволн. Усиление относительно полуволнового диполя 10 дБ. Габариты (в собранном виде, без учета крепежных скоб) 585 х 585 х 15 мм | 27600
ВОРС "Стрелец" - Икар-Р (Стрелец) | Аргус Спектр (Россия) | Извещатель оптико электронный, радиоканальный, дальность обнаружения 12 м, дальность радиоканала 150 м | 13600
ВОРС "Стрелец" - РИГ (434 МГц) | Аргус Спектр (Россия) | Извещатель магнитоконтактный, радиоканальный, дальность радиоканала 150 м, вход для подключения ШС | 11200
ВОРС "Стрелец" - Аврора ДТР (434 МГц) | Аргус Спектр (Россия) | Извещатель пожарный комбинированный дымовой + тепловой, адресно-аналоговый, радиоканальный, дальность радиоканала 200 м | 12100
ВОРС "Стрелец" - АВРОРА-ДР (434МГц) | Аргус Спектр (Россия) | Извещатель Пожарный дымовой оптико-электронный радиоканальный адресно-аналоговый | 11600
ВОРС "Стрелец" - РБУ (434 МГц) | Аргус Спектр (Россия) | Радиобрелок управления и индикации, дальность радиоканала 200 м | 9000
ППКОП "Акорд 512 " | Аргус Спектр (Россия) | Пульт управления (клавиатура) локальный для программирования и управления блоками-расширителями, светодиодные индикаторы состояния 8 ШС, возможно подключение считывателя ТМ или считывателя бесконтактных карт типа ЕМ-СКД -01. Раб. t = -30° +50° | 8800
БВИ для ППКОП "Аккорд" 8 шл и Аккорд 512 | Аргус Спектр (Россия) | Блок выносных индикаторов для ситемы "Стрелец", предназначен для отображения принимаемых Радиоприемным Устройством (РПУ) тревожных сообщений. Длина соединительной линии м\у БВИ и РПУ, БОИ-6, БДА - 10м. БВИ отражает принятую информацию с помощью 8 светодиодных индикаторов. | 3700
ВОРС"Стрелец" - ПУЛ-Р | Аргус Спектр (Россия) | Пульт управления (клавиатура) локальный радиоканальный для программирования и управления блоками-расширителями, светодиодные индикаторы. Раб. t = -30° +50° | 14400
ВОРС"Стрелец" - ПУ-Р | Аргус Спектр (Россия) | Пульт управления (клавиатура) радиоканальный для конфигурирования и управления радиосистемой "Стрелец", содержит в своей памяти полную конфигурацию и настройки радиосистемы с учетом топологии и состава радиосети. Имеет 2 интерфейса обмена данными с ПК | 36700
ИСБ "Стрелец-Интеграл" БУ32-И | Аргус Спектр (Россия) | Блок управления Отображение состояния (32 индикатора) и управление (32 кнопки) разделами, группами разделов, группами выходов. Программирование назначения каждого индикатора и действия кнопки. 8 общих индикаторов состояния, звуковой сигнализатор. Питание 9 - 27 В. | 27400
ИСБ "Стрелец Интеграл" - БИ32-И | Аргус Спектр (Россия) | Блок выносных индикаторов Отображение состояния 32 разделов, зон оповещения, выходов или устройств ИСБ "Стрелец - Интеграл". 8 индикаторов состояния, звуковой сигнализатор. | 28700
ВОРС"Стрелец" - АРФА-Р | Аргус Спектр (Россия) | Извещатель охранный радиоканальный поверхностный звуковой. Дискретная регулировка чувствительности, L= 6 м , цифровая обработка сигнала, раб. t = -20° +50° | 18600
ВОРС"Стрелец" - АРФА-2Р | Аргус Спектр (Россия) | Извещатель акустический разбития стекла. Предназначен для обнаружения разрушения, открытия остекленных конструкций (окон, дверей, витрин и т.п.) и передачи тревожного извещения на приёмно-контрольные устройства посредством беспроводного интерфейса. В качестве приёмно-контрольного устройства (ПКУ) может быть использован радиорасширитель охранно-пожарный РРОП (ППКОП 01040510119-16/256-1). | 18240
Извещатель ИП 10110-1-А1 Аврора ТР | Аргус Спектр (Россия) | Датчик пожарный тепловой радиоканальный адресно-аналоговый, удаленность от ПКП до 600 м, двухцветная индикация, программиров. динамической характеристики, гибкая настройка системы на объекте. Раб. t = -30° +50° | 13200
ВОРС "Стрелец"- ИПР-Р | Аргус Спектр (Россия) | Извещатель пожарный ручной. Двунаправленная связь, 2 элемента питания (основной и резервный). Осуществляет автомат. подстройку частоты приема и излучения к частоте ПКП. 2х цветный индикатор для отображения доставки тревоги на ПКП и состояние элементов пит | 16300
ВОРС "Стрелец" - ВОДА-Р | Аргус Спектр (Россия) | Детектор протечки воды радиоканальный. двунаправленная радиосвязь; подключения до 4-х датчиков протечки; программируемый "период нечувствительности"; контроль обрыва или короткого замыкания проводов, соединяющих блок обработки и датчики протечки; защита от несанкционированного доступа (датчики вскрытия и отрыва от стены) ; два элемента питания (основной и резервный). | 16600
ВОРС "Стрелец" - СИРЕНА-Р | Аргус Спектр (Россия) | Оповещатель звуковой радиоканальный. двунаправленная радиосвязь; продолжительность работы до 10 лет; два элемента питания CR123A (основной и резервный). Встроенная антенна. | 37600
ВОРС "Стрелец" - СИРЕНА-Р исп.2 (434 МГц) | Аргус Спектр (Россия) | Оповещатель звуковой радиоканальный, два элемента питания (основной и резервный); • четыре типа звучания (непрерывное, импульсное, двухчастотное и многочастотное); • синхронизация звучания с другими оповещателями; • выбор громкости звучания. | 17600
База АВРОРА ДН 2-х проводная | Аргус Спектр (Россия) | Двухпроводная база под пожарный извещатель Аврора ДН | 840
ВОРС "Стрелец" Табло Р "Выход" | Аргус Спектр (Россия) | Оповещатель световой радиоканальный. Типы срабатывания: "Непрерывное", "Меандр" (мигание с частотой 0.5 Гц), 4 уровня яркости свечения. Батареи в комплекте | 17800
ВОРС "Стрелец ОРФЕЙ-Р" | Аргус Спектр (Россия) | Беспроводная система речевого оповещения "Орфей-Р" ОСОБЕННОСТИ "Орфей-Р": двунаправленная радиосвязь; работа в составе радиосистемы Стрелец®, с возможностью запуска, в том числе и от исполнительных устройств проводных ППКП (через модуль РИГ); до 256 акустических модулей в одной системе "Орфей-Р"; 1 Вт выходной мощности (95 дБ); 3 сообщения в каждом модуле (32 сек.); продолжительность работы от одного комплекта батарей до 5 лет; два элемента питания CR123A (основной и резервный); датчик отрыва; встроенная антенна. Индикация "Орфей-Р": двухцветный (красный и зелёный) светодиодный индикатор отображает состояние и индицирует неисправность; • режим оценки качества связи: для выяснения возможности устойчивой работы в данном местоположении. | 15700
ТОО «IVISCOM»
СИСТЕМЫ БЕЗОПАСНОСТИ ЛЮБОЙ СЛОЖНОСТИ
ПРОДАЖА ОБОРУДОВАНИЯ,
УСТАНОВКА И ОБСЛУЖИВАНИЕ
Республика Казахстан, 050016, г.Алматы, ул Пушкина, д.3/2, кв.18; пр. Райымбека 205
РНН 600900646599, БИН 110840005458, ИИК: KZ276010131000120710
в АФ АО «Народный Банк Казахстана», e-mail: info@iviscom.kz
www. iviscom.kz тел: 8 (727) 3282959, 3937465, сот. тел: 87770070811

## RITM
МОНИТОРИНГОВЫЕ ОХРАННЫЕ СИСТЕМЫ RITM
Voyager 2-5 | Ритм (Россия) | Спутниковая система слежения за мобильными объектами «Вояджер» - это законченное комплексное решение, включающее в себя компактный прибор «Вояджер», устанавливаемый на автотранспортное средство и программу для мониторинга, контроля, управления и охраны автотранспортных средств, оборудованных прибором «Вояджер» (грузового, строительного, легкового, морского и различных видов спецтехники). «Вояджер» решает широкий круг задач и подходит: для транспортных компаний; для охранно-мониторинговых компаний; для владельцев частных автомобилей. Программа мониторинга автоматически создает отчеты о работе автопарка, что позволят оценить работу водителей, эффективность использования техники, исключить простои, контролировать расход топлива, перемещение грузов, предотвратить "левые рейсы" и угон, тем самым, сэкономив большое количество времени и денег. | 114000
Voyager 3 | Ритм (Россия) | Миниатюрный прибор для слежения за людьми: курьерами, частными лицами, детьми и т.п. Аккумулятор 1800 мАч. Зарядное устройство в комплектеЦвет черный. | 97200
USB 1 | Ритм (Россия) | Кабель для программирования с компьютера через USB порт для следующих объектовых приборов: Voyager 2-5, Voyager 4, Контакт GSM 5RT2, Контакт GSM-9. | 5400
Voyager2VR500 | Ритм (Россия) | Модуль индикации для Voyager 2VR500, индикация состояния прибора (питание, GSM, GPS) используется при пусконаладке. | 3800
ТОО «IVISCOM»
СИСТЕМЫ БЕЗОПАСНОСТИ ЛЮБОЙ СЛОЖНОСТИ
ПРОДАЖА ОБОРУДОВАНИЯ,
УСТАНОВКА И ОБСЛУЖИВАНИЕ
Республика Казахстан, 050016, г.Алматы, ул Пушкина, д.3/2, кв.18; пр. Райымбека 205
РНН 600900646599, БИН 110840005458, ИИК: KZ276010131000120710
в АФ АО «Народный Банк Казахстана», e-mail: info@iviscom.kz
www. iviscom.kz тел: 8 (727) 3282959, 3937465, сот. тел: 87770070811

## ИСТОЧНИКИ ПИТАНИЯ, АККУМУЛЯТОРЫ
БЕСПЕРЕБОЙНЫЕ ИСТОЧНИКИ ПИТАНИЯ, АККУМУЛЯТОРЫ
Бесперебойные источники питания
Paradox PS-817 | Paradox (Канада) | Импульсный блок питания 12В 1,75А | 3600
AD0121200R-2 | SC&T (Тайвань) | Блок питания типа "адаптер", 12В, 1,2 А. | 2500
SAHD1203‐02B | Китай | Источник бесперебойного питания 12В, 3А, импульсный. В алюминиевом корпусе. Защита от неправильной полярности, от перегрузок по току. Входное напряжение 190-265В. Под аккумулятор 7 А/ч. Габариты 125*80*40мм, вес 0,35кг. | 6100
SAHD1205‐02B | Китай | Источник бесперебойного питания 12В, 5А, импульсный. В алюминиевом корпусе. Защита от неправильной полярности, от перегрузок по току. Входное напряжение 190-265В. Под аккумулятор от 4 до 10 А/ч. Габариты 140*80*40мм, вес 0,35кг. | 8300
SIHD 1203-01B | Китай | Источник питания резервируемый 12В, 3А, импульсный. Встроенная защита от перегрузки, неправильной полярности, избыточного заряда и полного разряда аккумулятора. Входное напряжение 190-265В. Под аккумулятор 7А/ч. Габариты 203*163*70мм, вес 1,2кг. | 7300
SIHD1203-01BR | Китай | Блок питания, DC12V, 3А, импульсный. Встроенная защита от перегрузки, неправильной полярности, избыточного заряда и полного разряда аккумулятора. Функция сигнализации о неисправности. Входное напряжение 190-265В. Под аккумулятор 7А/ч. Габариты 203*163*74мм, вес 1,2кг. | 10800
SIWD 1205-01B | Китай | Источник питания резервируемый 12В, 5А, импульсный. Встроенная защита от перегрузки, неправильной полярности, избыточного заряда и полного разряда аккумулятора. Входное напряжение 190-265В. Под аккумулятор 7А/ч или 10А/ч.Габариты 265*195*72мм, вес 1,4кг. | 11100
SIHD 1210-02BD | Китай | сточник питания резервируемый 12В, 10А, импульсный. Защита от короткого замыкания на выходе. Ограничитель выходного тока и выход-ного напряжения. Выделенная схема с быст-рым переключением аккумуляторной батареи. Входное напряжение 190-265В. Под аккумуля-тор 17 А/ч. Габариты 395*285*90мм, вес 4,5кг. | 27600
SIHD 2405-01BD | Китай | Источник питания резервируемый 24В, 5А, импульсный. Защита от короткого замыкания на выходе. Ограничитель выходного тока и выход-ного напряжения. Выделенная схема с быстрым переключением аккумуляторной батареи. Функция сигнализации о неисправности. Вход-ное напряжение 190-265В. Под 2 аккумулятора по7 А/ч. Габариты 395*285*90мм, вес 4,5кг | 25900
SIHD 2410-02BD | Китай | Источник питания резервируемый 24В, 10А, импульсный. Защита от короткого замыкания на выходе. Ограничитель выходного тока и выход-ного напряжения. Выделенная схема с быстрым переключением аккумуляторной батареи. Функция сигнализации о неисправности. Вход-ное напряжение 190-265В. Под 2 аккумулятора по 17 А/ч. Габариты 395*285*165мм, вес 6кг | 34700
ИВЭПР 12/1,2 1х4 | Рубеж (Россия) | Источник вторичного электропитания резервированный. Предназначен для поддержания стабильного электропитания напряжением 12 В или 13 В током до 1,2 А систем охранной и пожарной сигнализации, а также систем видеонаблюдения. Выпускается в пластмассовом корпусе белого цвета. Резервирование осуществляется от одной АКБ ёмкостью 4,5 А*ч. Диапазон значений входного напряжения составляет 140 - 260 В, | 4100
ИВЭПР 12/2 исп. 1к | Рубеж (Россия) | Источник вторичного электропитания резервированный ИВЭПР 12/2 исп 1к (старая маркировка ИВЭПР 112-2-2 исп. 1к-Т) предназначен для питания средств охранной и пожарной сигнализации, так же видеонаблюдения, номинальным напряжением 12 В постоянного тока потребления до 2 А. Заявленные параметры соответствуют расширенному диапазону питающих напряжений 140 В-250 В. | 7300
ИВЭПР 12/3,5 2х7 К1 | Рубеж (Россия) | Источник вторичного электропитания резервированный с постоянным напряжением 12 В и выходным током до 3,5 А. Предназначен для электропитания средств охранной и пожарной сигнализации, а также систем видеонаблюдения. Входное напряжение сети 130…265 В. Максимальная ёмкость АКБ 2 х 7 А*ч. Размеры корпуса, 324 х 86 х 182 мм. | 9700
ИВЭПР 12/5 исп. К1 (12 В 5 А) | Рубеж (Россия) | Источник вторичного электропитания резервированный. Максимальная емкость АКБ -2х7 А*ч. Ток нагрузки5,0 А или 5,5 А (15 мин). Входное напряжение сети 135 В – 264 В. Выходное постоянное напряжение 13,65 ± 0,15 В. -10 ºС до +40 ºС. Наработка на отказ не менее 40000 ч. | 15100
Аккумуляторы
TP12013 | Китай | Аккумуляторная батарея 12В 1,3А/ч. Рабочая температура от -20°С до +55°С. Срок службы 5 лет. Размеры 97*43*52мм. | 2160
TP12022 | Китай | Аккумуляторная батарея 12В 2,2А/ч. Рабочая температура от -20°С до +55°С. Срок службы 5 лет. Размеры 177*60*34. | 2500
UL4-12 | Китай | Аккумуляторная батарея 12В 4А/ч. Рабочая температура от -20°С до +55°С. Срок службы 5 лет. Размеры 90*70*101мм. | 3000
TP12045 | Китай | Аккумуляторная батарея 12В 4.5А/ч. Рабочая температура от -20°С до +55°С. Срок службы 5 лет. Размеры 90*70*101мм. | 3100
TP12070 | Китай | Аккумуляторная батарея 12В 7А/ч. Рабочая температура от -20°С до +55°С. Срок службы 5 лет. Размеры 151*65*95мм. | 2660
TP120120 | Китай | Аккумуляторная батарея 12В 12А/ч. Рабочая температура от -20°С до +55°С. Срок службы 5 лет. Размеры 151*99*96мм. | 7300
TP120170 | Китай | Аккумуляторная батарея 12В 17А/ч. Рабочая температура от -20°С до +55°С. Срок службы 5 лет. Размеры 181*77*167мм. | 13200
UFT 55-12 | Китай | Аккумулятор 12В 55 А/ч. Рабочая температура от -20°С до +55°С. Срок службы 15 лет. Размеры 277*105*222 | 31800
UFT 150-12 | Китай | Аккумуляторная батарея 12В 150 А/ч. Рабочая температура от -20°С до +55°С. Срок службы 15 лет. Размеры 558*125*310 | 100300
ТОО «IVISCOM»
СИСТЕМЫ БЕЗОПАСНОСТИ ЛЮБОЙ СЛОЖНОСТИ
ПРОДАЖА ОБОРУДОВАНИЯ,
УСТАНОВКА И ОБСЛУЖИВАНИЕ
Республика Казахстан, 050016, г.Алматы, ул Пушкина, д.3/2, кв.18; пр. Райымбека 205
РНН 600900646599, БИН 110840005458, ИИК: KZ276010131000120710
в АФ АО «Народный Банк Казахстана», e-mail: info@iviscom.kz
www. iviscom.kz тел: 8 (727) 3282959, 3937465, сот. тел: 87770070811

## СИБИРСКИЙ АРСЕНАЛ
Сибирский Арсенал
Циркон-3 | Сибирский Арсенал (Россия) | Прибор приемно-контрольный охранно-пожарный на 3 ШС, Каждый шлейф сигнализации обеспечивает питание нагрузки до 1,5 мА, Возможность подключения к прибору внешнего источника резервного питания, 2 выхода для питания извещателей и оповещателей - отключаемый и неотключаемый, Возможность подключения выносного светодиода для удаленного контроля постановки/снятия прибора с охраны. Возможность установки аккумулятора 12В/1,2А | 13200
Циркон-5 | Сибирский Арсенал (Россия) | Прибор приемно-контрольный охранно-пожарный на 5 ШС, Каждый шлейф сигнализации обеспечивает питание нагрузки до 1,5 мА, Возможность подключения к прибору внешнего источника резервного питания, 2 выхода для питания извещателей и оповещателей - отключаемый и неотключаемый, Возможность подключения выносного светодиода для удаленного контроля постановки/снятия прибора с охраны. Возможность установки аккумулятора 12В/1,2А | 14100
КВАРЦ исп. 03 (УОТС) | Сибирский Арсенал (Россия) | Прибор приемно-контрольный охранно-пожарный.Один шлейф сигнализации с функциями охранного или пожарного. Количество ШС 1. Время задержки на вход и выход 10/120с. Рекомендуемый аккумулятор 12 В, 1,2 Ач | 8400
КВАРЦ вариант 2 | Сибирский Арсенал (Россия) | Прибор приемно-контрольный охранно-пожарный на 1 шлейф охранно-пожарной сигнализации, под аккумулятор 1.2Ач, Постановка шлейфа сигнализации на охрану и снятие с охраны осуществляется с помощью ключей ТМ. Сигнал "Внимание" при сработке одного пожарного извещателя. Напряж. на выходе звукового и светового оповещателей -12V/0,5A, 2 ПЦН | 11700
КВАРЦ вариант 1 | Сибирский Арсенал (Россия) | Прибор приемно-контрольный охранно-пожарный на 1 шлейф охранно-пожарной сигнализации, под аккумулятор 1.2Ач, Постановка шлейфа сигнализации на охрану и снятие с охраны осуществляется с помощью ключей ТМ. Сигнал "Внимание" при сработке одного пожарного извещателя. Напряж. на выходе звукового и светового оповещателей -12V-220V/1,5A, 2 ПЦН | 10500
Гранит-2 | Сибирский Арсенал (Россия) | Прибор приемно-контрольный и управления охранно-пожарный на 2 ШС. Постановка ШС на охрану и снятие с охраны осуществляется с помощью ключей ТМ,световой и звуковой сигнал, выход 12В/2А, защита аккумулятора от глубокого разряда, 2 ПЦН | 17700
Гранит-3 | Сибирский Арсенал (Россия) | Прибор приемно-контрольный охранно-пожарный на 3 ШС. ,световой и звуковой сигнал, выход 12В/2А, защита аккумулятора от глубокого разряда, 2 ПЦН | 17200
Гранит-4 | Сибирский Арсенал (Россия) | Прибор приемно-контрольный и управления охранно-пожарный 4 ШС. ,световой и звуковой сигнал, выход 12В/2А, защита аккумулятора от глубокого разряда, 2 ПЦН | 19600
Гранит-5 | Сибирский Арсенал (Россия) | Прибор приемно-контрольный охранно-пожарный на 5 ШС. ,световой и звуковой сигнал, выход 12В/2А, защита аккумулятора от глубокого разряда, 2 ПЦН | 18700
Гранит-8 | Сибирский Арсенал (Россия) | Прибор приемно-контрольный охранно-пожарный на 8 ШС. Постановка ШС на охрану и снятие с охраны осуществляется с помощью ключей ТМ,световой и звуковой сигнал, выход 12В/2А, защита аккумулятора от глубокого разряда, 2 ПЦН | 22000
Гранит-16 | Сибирский Арсенал (Россия) | Прибор приемно-контрольный охранно-пожарный на 16 ШС. ,световой и звуковой сигнал, выход 12В/2А, защита аккумулятора от глубокого разряда, 3 ПЦН | 26200
Гранит-24 | Сибирский Арсенал (Россия) | Прибор приемно-контрольный охранно-пожарный на 24 ШС. ,световой и звуковой сигнал, выход 12В/2А, защита аккумулятора от глубокого разряда, 3 ПЦН | 29600
Гранит-16 с ВП | Сибирский Арсенал (Россия) | Прибор приемно-контрольный охранно-пожарный на 16 ШС с выносным блоком индикации и управления ,световой и звуковой сигнал, выход 12В/2А, защита аккумулятора от глубокого разряда, 3 ПЦН. Удаленное управление прибором с помощью БИУ возможно на расстоянии до 200 м. БИУ подключается к прибору по 3-х проводной линии. | 26700
Гранит-24 с ВП | Сибирский Арсенал (Россия) | Прибор приемно-контрольный охранно-пожарный на 24 ШС с выносным блоком индикации и управления ,световой и звуковой сигнал, выход 12В/2А, защита аккумулятора от глубокого разряда, 3 ПЦН. Удаленное управление прибором с помощью БИУ возможно на расстоянии до 200 м. БИУ подключается к прибору по 3-х проводной линии. | 28600
GSM-сигнализатор "EXPRESS GSM"
EXPRESS GSM версия 2 | Сибирский Арсенал (Россия) | GSM-сигнализатор реагирует на движение человека в охраняемой зоне и оповещает своего хозяина звонком на мобильный телефон и SMS. Устройство представляет собой инфракрасный объемный извещатель, совмещенный с GSM-коммуникатором, а встроенный радиомодуль позволяет сигнализатору работать с брелками (ставить на охрану, снимать с охраны). | 23000
Призма-С | Сибирский Арсенал (Россия) | Оповещатель предназначен для тревожного оповещения в виде световых и звуковых сигналов. Работает в составе системы «EXPRESS GSM» (вариант 2) по радиоканалу. Уровень звукового давления на расстоянии 85-95 дБ. Диапазон рабочих температур от -10 до +50 °С. | 7200
БН-1-С | Сибирский Арсенал (Россия) | Дополнительный брелок для GSM-сигнализатора "EXPRESS GSM" | 2600
Приборы индивидуальной охраны по GSM каналу связи
Гранит-2А | Сибирский Арсенал (Россия) | Автодозвонная система безопасности. 2 зоны, дозвон до владельца по GSM, ГТС каналам, речевые сообщ., отправка SMS, до 12 номеров, встроенный резервированный источник питания, 1 дистанционно-управляемое реле | 36200
Гранит-3А | Сибирский Арсенал (Россия) | Автодозвонная система безопасности. 3 зоны, дозвон до владельца по GSM (2 SIM карты+ГТС), речевые сообщения, РИП, программирование через ПК (USB) | 42600
Гранит-4А | Сибирский Арсенал (Россия) | Автодозвонная система безопасности. 4 зоны, дозвон до владельца по GSM, ГТС каналам, речевые сообщ., отправка SMS, до 12 номеров, встроенный резервированный источник питания, 1 дистанционно-управляемое реле | 39900
ТОО «IVISCOM»
СИСТЕМЫ БЕЗОПАСНОСТИ ЛЮБОЙ СЛОЖНОСТИ
ПРОДАЖА ОБОРУДОВАНИЯ,
УСТАНОВКА И ОБСЛУЖИВАНИЕ
Республика Казахстан, 050016, г.Алматы, ул Пушкина, д.3/2, кв.18; пр. Райымбека 205
РНН 600900646599, БИН 110840005458, ИИК: KZ276010131000120710
в АФ АО «Народный Банк Казахстана», e-mail: info@iviscom.kz
www. iviscom.kz тел: 8 (727) 3282959, 3937465, сот. тел: 87770070811

## OPTEX
Внутренние извещатели
Пассивные инфракрасные извещатели
RX cерия
RXC-ST | Optex (Япония) | Извещатель охранный объемный (12х12 м или "штора" 18х1,8м с линзой FL-60N), оптико-электронный пассивный, микропроцессорный , улучшенная защита от мелких животных, твердая сферическая мультифокусная линза, экранированная оптика, температурная компенсация, бесшумная работа за счет отсутвия механического реле , -20°С +50°С. Экономичный настенно-потолочный кронштейн в комплекте. | 3700
RX-40QZ | Optex (Япония) | Извещатель охранный объемный (12х12 м или "штора" 18х1,8м с линзой FL-60N), оптико-электронный пассивный, микропроцессорный, не реагирует на мелких животных, твердая сферическая мультифокусная линза, экранированная оптика, температурная компенсация, -20°С +50°С. Экономичный настенно-потолочный кронштейн в комплекте. | 4200
RX-40PT | Optex (Япония) | Извещатель охранный объемный (8х8м оптико-электронный пассивный, микропроцессорный, не реагирует на животных среднего размера, твердая сферическая мультифокусная линза, экранированная оптика, температурная компенсация, -20°С +50°С | 4900
FL-60N | Optex (Япония) | Mультифокусная линза типа "штора" 18х1.8м | 990
FA-3 | Optex (Япония) | Профессиональный настенно-потолочный кронштейн | 1100
KX cерия
KX-08 | Optex (Япония) | Извещатель охранный объемный потолочного крепления, 7.5х7.5м, оптико-электронный пассивный, микропроцессорный, не реагирует на животных среднего размера, твердая сферическая мультифокусная линза, экранированная оптика, температурная компенсация, высота установки, рабочая температура -20°С +50°С | 6800
FX cерия
FX-50QZ | Optex (Япония) | Извещатель охранный объемный (15х15м или "штора" 18х1,8м с линзой FL-60N) оптико-электронный пассивный, микропроцессорный, твердая сферическая мультифокусная с контролем зоны под извещателем, не реагирует на мелких животных, повышенная чувствительность, экранированная оптика, температурная компенсация и защита от радиопомех, -20°С +50°С | 7400
FX-50SQ | Optex (Япония) | Извещатель охранный объемный (15х15 м или "штора" 18х1,8м с линзой FL-60N) оптико-электронный пассивный, супер версия FX-50QZ, с двойным экранированием пироэлемента, защита от прямого света более 50000 люкс, и радиопомех более 30 В/м, не реагирует на средних животных, -20°С +50°С | 10100
FL-60N | Optex (Япония) | Mультифокусная линза типа "штора" 18х1.8м | 990
FA-3 | Optex (Япония) | Профессиональный настенно-потолочный кронштейн для FX-50 | 1100
FX-360 | Optex (Япония) | Извещатель охранный объемный (360°, 12 м радиус) оптико-электронный пассивный, твердая сферическая мультифокусная линза, микропроцессорный, потолочный, -20°С +50°С | 14900
SX cерия
SX-360Z | Optex (Япония) | Извещатель охранный объемный (360°, 18 м радиус), высокая плотность детекции - 276 зон, оптико-электронный пассивный, твердая сферическая мультифокусная "зум" линза, микропроцессорный, три пироэлемента, крепление на потолок, -20°С +50°С | 33800
OML cерия
OML-ST | Optex (Япония) | Извещатель охранный объемный (15х15 м - широкий угол или "штора" 24х1,8м с линзой CL-80N), оптико-электронный пассивный, микропроцессорный, не реагирует на мелких животных, твердая сферическая мультифокусная линза, двойное экранированние пироэлемента, усовершенствованная система температурной компенсации, система EOL (удобный выбор оконечных сопротивлений), монтаж на высоте 1.6-3.0м, -10°С +50°С | 17300
CL-80N | Optex (Япония) | Mультифокусная линза типа "штора" для CX-502 и OML-ST | 1600
OML-AM | Optex (Япония) | Извещатель охранный объемный (15х15 м - широкий угол), оптико-электронный пассивный, микропроцессорный, активная система Антимаскирования, не реагирует на мелких животных, твердая сферическая мультифокусная линза, двойное экранированние пироэлемента, усовершенствованная система температурной компенсации, система EOL (удобный выбор оконечных сопротивлений), -10°С +50°С | 23900
FA-3 | Optex (Япония) | Профессиональный настенно-потолочный кронштейн | 1100
CX cерия
CX-502 | Optex (Япония) | Извещатель охранный объемный (15х15 м - широкий угол или "штора" 24х1,8м с линзой CL-80N) оптико-электронный пассивный, микропроцессорный, не реагирует на средних животных, твердая сферическая мультифокусная линза с контролем зоны под извещателем, повышенная чувствительность, с двойным экранированием пироэлемента, защита от прямого света 50000 люкс, и радиопомех более 30 В/м, пониженное потребление, -20°С +50°С | 19300
CX-502AM | Optex (Япония) | То же, что и CX-502, но с антимаскированием и самотестированием | 26900
CX-502AM Plus | Optex (Япония) | То же, что и CX-502AM, но с улучшенной защитой от засветок | 26900
CL-80N | Optex (Япония) | Mультифокусная линза типа "штора" для CX-502 | 1600
FA-3 | Optex (Япония) | Профессиональный настенно-потолочный кронштейн для СX-502 | 1100
CX-702 | Optex (Япония) | Извещатель охранный объемный оптико-электронный пассивный, микропроцессорный, твердая сферическая мультифокусная линза двойного действия (21х21 м - широкий угол или "штора" 45х2,4м - узкий угол) с контролем зоны под извещателем, повышенная чувствительность, с двойным экранированием пироэлемента, защита от прямого света более 50000 люкс, и радиопомех более 30 В/м, температурный диапазон -20°С +50°С | 23300
CX-702RS | Optex (Япония) | То же, что и CX-702, но с местом для аккумулятора (используется в сочетании с дополнительным радиопередатчиком) | 29700
BA-70 | Optex (Япония) | Задняя крышка для CX-702RS | 2000
CA-1W | Optex (Япония) | Настенный кронштейн для серий CX-702 и LX | 1800
CA-2C | Optex (Япония) | Потолочный кронштейн для серий CX-702 и LX | 1800
SQ cерия (SEQUAD)
SQ-40 | Optex (Япония) | Два пассивных ИК извещателя с непересекающимися зонами детекции в одном корпусе. Два тревожных выхода (Н.З.) Микропроцессорная обработка, твердая сферическая мультифокусная линза, 12х12м, не реагирует на мелких животных, экранированная оптика, дистанционный контроль светодиодного индикатора, защита от радиопомех более 20 В/м, -20°С +50°С | 22300
SQ-60 | Optex (Япония) | То же, что и SQ-60, но с диаграммой 18x18м | 25400
FA-3 | Optex (Япония) | Профессиональный настенно-потолочный кронштейн для серии SQ | 1100
Комбинированные извещатели (ИК+СВЧ)
OML cерия
OML-DT | Optex (Япония) | Извещатель охранный объемный (15х15 м - широкий угол), комбинированный (микроволновый и оптико-электронный), микропроцессорный, не реагирует на мелких животных, твердая сферическая мультифокусная линза, двойное экранированние пироэлемента, усовершенствованная система температурной компенсации, система автоматической деактивации МВ-части при снятии с охраны, система EOL (удобный выбор оконечных сопротивлений), -10°С +50°С | 19100
OML-DAM | Optex (Япония) | Извещатель охранный объемный (15х15 м - широкий угол), комбинированный (микроволновый и оптико-электронный), микропроцессорный, активная система Антимаскирования, не реагирует на мелких животных, твердая сферическая мультифокусная линза, двойное экранированние пироэлемента, усовершенствованная система температурной компенсации, система автоматической деактивации МВ-части при снятии с охраны, система EOL (удобный выбор оконечных сопротивлений), -10°С +50°С | 26700
FA-3 | Optex (Япония) | Профессиональный настенно-потолочный кронштейн | 1100
MX cерия
MX-40QZ | Optex (Япония) | Извещатель охранный объемный (12х12м) комбинированный (микроволновый и оптико-электронный), твердая сферическая мультифокусная линза, не реагирует на средних животных, экранированная оптика, температурная компенсация, -10°С +50°С | 11600
MX-40PT | Optex (Япония) | Извещатель охранный объемный (12х12м) комбинированный (микроволновый и оптико-электронный), твердая сферическая мультифокусная линза, с улучшенной защитой от животных, экранированная оптика, температурная компенсация, -10°С +50°С | 12500
MX-50QZ | Optex (Япония) | Извещатель охранный объемный (15х15м) комбинированный (микроволновый и оптико-электронный), твердая сферическая мультифокусная линза, не реагирует на средних животных, экранированная оптика, температурная компенсация, -10°С +50°С | 14900
FA-3 | Optex (Япония) | Профессиональный настенно-потолочный кронштейн | 1100
DX cерия
DX-40 | Optex (Япония) | Извещатель охранный объемный (12х12м) комбинированный (микроволновый и оптико-электронный пассивный) с функцией антимаскирования, твердая сферическая мультифокусная линза, не реагирует на мелких животных, экранированная оптика, температурная компенсация, самотестирование, -10°С +50°С | 17900
DX-40PLUS | Optex (Япония) | То же, что и DX-40, но с памятью тревоги и дистанционным контролем светодиода | 20000
DX-60 | Optex (Япония) | Извещатель охранный объемный (18х18м) комбинированный (микроволновый и оптико-электронный) с функцией антимаскирования, твердая сферическая мультифокусная линза, экранированная оптика, температурная компенсация, самотестирование, -10°С +50°С | 22100
DX-60PLUS | Optex (Япония) | То же, что и DX-60, но с памятью тревоги и дистанционным контролем светодиода | 24700
FA-3 | Optex (Япония) | Профессиональный настенно-потолочный кронштейн | 1100
Вибрационные и магнитоконтактные извещатели
VIBRO
VIBRO (WH/BR) | Optex (Япония) | Извещатель охранный поверхностный (радиус действия до 3.5м) вибрационный, микропроцессорный ("интеллектуальный"), чувствительность и количество импульсов запоминаются в режиме “обучения”, память тревог, -20°С +50°С. Цвет белый или коричневый. | 7100
Уличные извещатели
Пассивные инфракрасные извещатели
LX cерия
LX-402 | Optex (Япония) | Всепогодный извещатель охранный объемный (12х15 м, 120° - широкий угол) оптико-электронный пассивный для открытых пространств, до -35°С, микропроцессорный, "сухие контакты" - н.з./н.о. реле, дневной/ночной режим работы, коридор для животных, двойное экранирование пироэлемента, защита от прямого света 50.000 люкс и радио излучения более 30 В/м | 16700
LX-802N | Optex (Япония) | Всепогодный извещатель охранный ("штора" 24х2м - узкий угол) оптико-электронный пассивный для открытых пространств, до -35°С, микропроцессорный, "сухие контакты" - н.з./н.о. реле, дневной/ночной режим работы, коридор для животных, двойное экранирование пироэлемента, защита от прямого света более 50.000 люкс и радио излучения более 30 В/м | 16700
CA-1W | Optex (Япония) | Настенный кронштейн для серии LX | 1800
CA-2C | Optex (Япония) | Потолочный кронштейн для серии LX | 1800
CA-3 | Optex (Япония) | Профессиональный металлический кожух с универсальным кронштейном | 6600
CA-3U | Optex (Япония) | Уголок (служит для установки кожуха CA-3 параллельно периметру объекта) | 860
BX cерия
BX-80N | Optex (Япония) | Всепогодный извещатель охранный ("штора" 24м - узкий угол) оптико-электронный пассивный для защиты фасадов (напр. окон) зданий, до -35°С, микропроцессорный, два пироэлемента, "сухие контакты " - н.з./н.о. реле, со встроенной сиреной | 38700
BX-80NR | Optex (Япония) | То же, что и BX-80N, с возможностью автономного питания от батарейки (3-9В пост., 10мкА). Передача тревожных сообщений может осуществляться как проводным (Н.З./Н.О.), так и беспроводным способом (батарея и передатчик не входят в комплект поставки). Рабочая температура -20°С | 55900
MG-1 | Optex (Япония) | Вандалозащищенный корпус для BX-80N (1шт) | 4600
FTN ST | Optex (Япония) | Всепогодный компактный извещатель охранный, поворотная линза двойного действия ("штора" 1х5м или 1х2м - узкий угол) оптико-электронный пассивный для защиты фасадов (напр. окон) зданий, до -20°С, IP55, микропроцессорный, два пироэлемента, "сухие контакты " - н.з./н.о. Реле | 29800
FTN AM | Optex (Япония) | То же, что и BX-FTN ST, но с защитой от маскирования | 36800
FTN R | Optex (Япония) | Всепогодный компактный извещатель охранный, поворотная линза двойного действия ("штора" 1х5м или 1х2м - узкий угол) оптико-электронный пассивный для защиты фасадов (напр. окон) зданий, для беспроводных систем, до -20°С, IP55, микропроцессорный, два пироэлемента, "сухие контакты " - н.з./н.о. Реле | 36800
FTN RAM | Optex (Япония) | То же, что и BX-FTN R, но с защитой от маскирования | 43500
WRS-02 | Optex (Япония) | Тампер на стену для извещателей BX-FTN ST/AM | Под заказ
WRS-03 | Optex (Япония) | Тампер на стену для извещателей BX-FTN R/RAM | Под заказ
VX cерия
VX-402 | Optex (Япония) | Всепогодный извещатель охранный объемный (12х15м, 120° - широкий угол) оптико-электронный пассивный для открытых пространств, до -35°С, микропроцессорный, два пироэлемента, режимы срабатывания И/ИЛИ, не реагирует на животных (режим И), "сухие контакты " - н.з./н.о. реле, дневной/ночной режим работы, двойное экранирование пироэлемента, защита от прямого света более 50.000 люкс и э/м излучения более 30В/м | 37600
VX-402REC | Optex (Япония) | То же, что и VX-402, с возможностью записи необходимого тревожного голосового сообщения (микрофон + память) | 67100
VXI-ST/H | Optex (Япония) | Всепогодный извещатель охранный объемный (12м, 90° - широкий угол) оптико-электронный пассивный для открытых пространств, до -35°С, микропроцессорный, два пироэлемента, режимы срабатывания И/ИЛИ, не реагирует на животных (режим И), "сухие контакты " - н.з./н.о. Реле, двойное экранирование пироэлемента, защита от прямого света более 50.000 люкс и э/м излучения более 30В/м. Высота установки 0.8-1.2 метра. 112,5 | 40300
VX-402R | Optex (Япония) | То же, что и VX-402, с возможностью автономного питания от батарейки (3-9В пост., 10мкА). Передача тревожных сообщений может осуществляться как проводным (Н.З./Н.О.), так и беспроводным способом (батарея и передатчик не входят в комплект поставки). Рабочая температура -20°С | 55900
Серия REDWALL V
SIP-4010 | Optex (Япония) | Всепогодный (IP65) извещатель охранный объемный, 40х10м, оптико-электронный пассивный для открытых пространств, рабочая температура -25°С +60°С (-40°С +60°С с дополнительным обогревателем SIP-HU), микропроцессорный, три сдвоенных прироэлемента, система антимаскирования, система адаптации к освещенности и температуре, выбор логики детекции, настройка зоны детекции и чувствительности, выбор интервала тревог, высота установки 2.3~4м, "сухие контакты" - н.з./н.о( 2 независимых реле), тампер Н.З., отдельный выход сигнала неисправности н.з., прочный корпус(поликарбонат) с 3-координатным кронштейном, двойное экранирование пироэлемента, защита от засветки 50.000 люкс и радио излучения более 30В/м, питание 9-16VDC&25mA или 22-26VAC&60mA, 227х102х266мм, 1200г | 170400
SIP-4010/5 | Optex (Япония) | Характеристики аналогичны SIP-4010, с контролем зоны под извещателем (3х5 м. при высоте установки 2.3 м.) | 214000
SIP-404 | Optex (Япония) | Характеристики аналогичны SIP-4010, зона детекции 40х4м | 170400
SIP-404/5 | Optex (Япония) | Характеристики аналогичны SIP-404, с контролем зоны под извещателем (3х5 м. при высоте установки 2.3 м.) | 214000
SIP-3020 | Optex (Япония) | Характеристики аналогичны SIP-4010, зона детекции 30х20м | 170400
SIP-3020/5 | Optex (Япония) | Характеристики аналогичны SIP-3020, с контролем зоны под извещателем (3х5 м. при высоте установки 2.3 м.) | 218200
SIP-100 | Optex (Япония) | Всепогодный (IP65) извещатель охранный объемный, 100х4м, оптико-электронный пассивный для открытых пространств, рабочая температура -25°С +60°С (-40°С +60°С с дополнительным обогревателем SIP-HU), микропроцессорный, три сдвоенных прироэлемента, система антимаскирования, система адаптации к освещенности и температуре, выбор логики детекции, настройка чувствительности отдельно для ближней средней и дальней зон детекции, выбор интервала тревог, высота установки 2.3~4м, "сухие контакты" - н.з./н.о( 2 независимых реле), тампер Н.З., отдельный выход сигнала неисправности н.з., прочный корпус(поликарбонат) с 3-координатным кронштейном, двойное экранирование пироэлемента, защита от засветки 50.000 люкс и радио излучения более 30В/м, питание 9-16VDC&25mA или 22-26VAC&60mA, 227х102х266мм, 1200г | 304900
SIP-5030/Н | Optex (Япония) | Всепогодный (IP65) извещатель охранный объемный, 50х30м, оптико-электронный пассивный для открытых пространств, рабочая температура -25°С +60°С (-40°С +60°С с дополнительным обогревателем SIP-HU), микропроцессорный, три сдвоенных прироэлемента, система антимаскирования, система адаптации к освещенности и температуре, выбор логики детекции, настройка чувствительности отдельно для ближней средней и дальней зон детекции, выбор интервала тревог, высота установки 2.3~4м, "сухие контакты" - н.з./н.о( 2 независимых реле), тампер Н.З., отдельный выход сигнала неисправности н.з., прочный корпус(поликарбонат) с 3-координатным кронштейном, двойное экранирование пироэлемента, защита от засветки 50.000 люкс и радио излучения более 30В/м, питание 9-16VDC&25mA или 22-26VAC&60mA, 227х102х266мм, 1200г | 304900
Аксессуары для извещателей серии REDWALL-V
AVF-1 | Optex (Япония) | Видоискатель для точной оптической настройки извещателей SIP | 15500
SIP-HU/Н | Optex (Япония) | Нагреватель для извещателей SIP. Диапазон рабочей температуры -40°С +60°С | 31000
SIP MINIHOOD/Н | Optex (Япония) | Защитный (солнце/снег) экран для извещателей SIP-4010/404/3020 | 197000
SIP MIDIHOOD | Optex (Япония) | Защитный (солнце/снег) экран для извещателей SIP-100/5030 | 22100
SIPLRP-PB | Optex (Япония) | Универсальный кронштейн для крепления извещателей SIP и LRP на столбе | 29300
Серия REDWALL Извещатели средней дальности
LRP-4010S | Optex (Япония) | Всепогодный (IP65) извещатель охранный объемный, 40х10м(16 зон), оптико-электронный пассивный для открытых пространств, рабочая температура -40°С +60°С, микропроцессорный, "сухие контакты" - н.з./н.о. реле, тампер Н.З., металлический вандалозащищенный корпус, двухканальная система детектирования, двойное экранирование пироэлемента, защита от засветки 50.000 люкс и радио излучения более 30В/м, питание 11-16VDC&25mA или 22-26VAC&60mA | 157200
LRP-404S | Optex (Япония) | Всепогодный (IP65) извещатель охранный объемный, 40х4 м(16 зон), оптико-электронный пассивный для открытых пространств, рабочая температура -40°С +60°С, микропроцессорный, "сухие контакты" - н.з./н.о. реле, тампер Н.З., металлический вандалозащищенный корпус, двухканальная система детектирования, двойное экранирование пироэлемента, защита от засветки 50.000 люкс и радио излучения более 30 В/м, питание 11-16VDC&25mA или 22-26VAC&60mA | 157200
LRP-3020S | Optex (Япония) | Всепогодный (IP65) извещатель охранный объемный, 30х20м(48 зон), оптико-электронный пассивный для открытых пространств, рабочая температура -40°С +60°С, микропроцессорный, "сухие контакты" - н.з./н.о. реле, тампер Н.З., металлический вандалозащищенный корпус, двухканальная система детектирования, двойное экранирование пироэлемента, защита от засветки 50.000 люкс и радио излучения более 30 В/м, питание 11-16VDC&25mA или 22-26VAC&60mA | 157200
Серия REDWALL Извещатели большой дальности
LRP-100QS | Optex (Япония) | Всепогодный (IP65) извещатель охранный объемный, 100х3 м(20 зон), оптико-электронный пассивный для открытых пространств, рабочая температура -40°С +60°С, микропроцессорный, "сухие контакты" - н.з./н.о. реле, тампер Н.З., металлический вандалозащищенный корпус, двухканальная система детектирования, двойное экранирование пироэлемента, защита от засветки 50.000 люкс и радио излучения более 30 В/м, питание 11-16VDC&25mA или 22-26VAC&60mA | 308600
Серия REDWIDE Надежная защита больших территорий
LRP-5030S | Optex (Япония) | Всепогодный (IP65) извещатель охранный объемный, 50х30 м(78 зон), оптико-электронный пассивный для открытых пространств, рабочая температура -40°С +60°С, микропроцессорный, "сухие контакты" - н.з./н.о. реле, тампер Н.З., металлический вандалозащищенный корпус, двухканальная система детектирования, двойное экранирование пироэлемента, защита от засветки 50.000 люкс и радио излучения более 30 В/м, питание 10.2-13.8VDC, 30мА | 337800
Серия MEGARED Извещатели повышенной дальности
LRP-180QH | Optex (Япония) | Всепогодный (IP66) извещатель охранный объемный, 180х4м, оптико-электронный пассивный для открытых пространств с расширенным температурным диапазоном -40°С - +50°С, микропроцессорный, "сухие контакты" - н.з./н.о. реле, тампер Н.З., металлический вандалозащищенный корпус, раздельные тревожные выходы для зон 0-100м и 100-180м, двухканальная система детектирования, защита от засветки 50.000 люкс и радио излучения более 30 В/м, питание 11-16В, 80мА | 565600
Аксессуары для извещателей серий REDWALL / REDWIDE / MEGARED
AWT-3 (замена OPM-WT) | Optex (Япония) | Аудиотестер для настройки и проверки извещателей LRP | 54700
OPM-WT | Optex (Япония) | Аудиотестер для настройки и проверки извещателей LRP | 37500
LRP SCA | Optex (Япония) | Кронштейн для крепления извещателей LRP на столбе (D=48мм) | 23600
LRP MINIHOOD | Optex (Япония) | Защитный (солнце/снег) экран для извещателей LRP4010/404/3020S | 22300
LRP MIDIHOOD | Optex (Япония) | Защитный (солнце/снег) экран для извещателей LRP100QS/5030S | 22300
LRP MEGAHOOD | Optex (Япония) | Защитный (солнце/снег) экран для извещателей LRP180QH | 36000
LRP CAGE | Optex (Япония) | Антивандальная решетка для извещателей LRP | 33500
Лазерный сканирующий детектор REDSCAN
RLS-3060SH | Optex (Япония) | Всепогодный (IP-65) извещатель, охранный на основе инфракрасного лазерного сканирования (l=905нм). Радиус действия 30м х 190° , варианты установки: горизонтальный (защита периметра до 60м) или вертикальный (защита горизонт. плоскости/площадки) . Высота установки <15м (гор) и 0.7м(верт) соответственно. Микропроцессорный, 4 независимых зоны (4 релейных выхода 28В 0.2А), энергонезависимая память (настройки), выход сигнализации о неисправности, система погодной дисквалификации. Рабочая температура -40°С +60°С. Питание 24VDC 400мА / 24VAC 1 А, размеры 334х144х155мм, вес 4кг | 2080900
RLS-PM | Optex (Япония) | Кронштейн для крепления LaserScan RLS=3060 на столбе (трубе) | Под заказ
RLS-SB | Optex (Япония) | Кронштейн для крепления LaserScan RLS=3060 с изменяемым углом установки. | Под заказ
Активные инфракрасные извещатели
AX cерия Активные инфракрасные барьеры различной дальности
AX-100TFR | Optex (Япония) | Всепогодный (IP-55) беспроводной извещатель охранный линейный (дальность 30м на улице и 60м в помещении) оптико-электронный активный, с выбором частоты для стыковки (4 канала), синхронизированный, двухлучевой, н.з. реле , микропроцессорный, компактный, легкая и быстрая настройка, защита от разрядов до 15 кВ, рабочая температура до -20°С (ограничена параметрами аккумулятора), Питание от аккумуляторов3.6В 13Ач типа LSH20 SAFT, ток потребления 620мкА. Открытая платформа для интеграции в любые радиоканальные охранные системы. Аккумуляторы и радиопередатчик тревожного сигнала в комплект не входят. Вес 1600г (прд + прм) | 125500
AX-200TFR | Optex (Япония) | То же, что и AX-100TFR, дальность 60м на улице и 120м в помещении. Питание 3.6В пост., 810мкА | 144700
AX-70TN | Optex (Япония) | Всепогодный IP-65 извещатель до -35°С, охранный линейный (дальность 20м на улице и 50м в помещении) оптико-электронный активный, синхронизированный, двухлучевой, н.з. реле , микропроцессорный, компактный, легкая и быстрая настройка, защита от разрядов до 15 кВ | 35000
AX-130TN | Optex (Япония) | Всепогодный IP-65 извещатель до -35°С, охранный линейный (дальность 40м на улице и 100м в помещении) оптико-электронный активный, синхронизированный, двухлучевой, н.з. реле , микропроцессорный, компактный, легкая и быстрая настройка, защита от разрядов до 15 кВ | 42100
AX-100PLUS | Optex (Япония) | Всепогодный извещатель до -35°С и до -60°С с нагревателем, охранный линейный ( дальность 30м на улице и 60м в помещении) оптико-электронный активный, синхронизированный, двухлучевой, "сухие контакты " - н.з./н.о. реле, микропроцессорный, защита от разрядов до 14 кВ | 36400
AX-200PLUS | Optex (Япония) | Всепогодный извещатель до -35°С и до -60°С с нагревателем, охранный линейный ( дальность 60м на улице и 120м в помещении) оптико-электронный активный, синхронизированный, двухлучевой, "сухие контакты " - н.з./н.о. реле, микропроцессорный, защита от разрядов до 14 кВ | 43300
AX-200TN | Optex (Япония) | Всепогодный IP-65 извещатель до -35°С, охранный линейный (дальность 60м на улице и 120м в помещении) оптико-электронный активный, синхронизированный, двухлучевой, н.з. реле , микропроцессорный, компактный, легкая и быстрая настройка, защита от разрядов до 15 кВ | 44400
AX-100TF | Optex (Япония) | Всепогодный IP-65 извещатель до -35°С, охранный линейный (дальность 30м на улице и 60м в помещении) оптико-электронный активный, с выбором частоты для стыковки (4 канала), синхронизированный, двухлучевой, н.з. реле , микропроцессорный, компактный, легкая и быстрая настройка, защита от разрядов до 15 кВ | 59300
AX-200TF | Optex (Япония) | То же, что и AX-100TF, дальность 60м на улице и 120м в помещении | 68600
AX-250PLUS | Optex (Япония) | Всепогодный извещатель до -35°С и до -60°С с нагревателем, охранный линейный ( дальность 75м на улице и 150м в помещении) оптико-электронный активный, синхронизированный, двухлучевой, "сухие контакты " - н.з./н.о. реле, микропроцессорный, защита от разрядов до 14 кВ | 111800
AX-500PLUS | Optex (Япония) | Всепогодный извещатель до -35°С и до -60°С с нагревателем, охранный линейный ( дальность 150м на улице и 300м в помещении) оптико-электронный активный, синхронизированный, двухлучевой, "сухие контакты " - н.з./н.о. реле, микропроцессорный, защита от разрядов до 14 кВ | 129500
AX-350TF (модернизированный AX-350MKII) | Optex (Япония) | Всепогодный извещатель до -35°С и до -60°С с нагревателем, охранный линейный ( дальность 100м на улице и 200м в помещении) оптико-электронный активный, с выбором частоты для стыковки, синхронизированный, двухлучевой, "сухие контакты " - н.з./н.о. реле, микропроцессорный, защита от электромагнитных разрядов до 15 кВ | 143400
AX-650TF (модернизированный AX-650MKII) | Optex (Япония) | Всепогодный извещатель до -35°С и до -60°С с нагревателем, охранный линейный ( дальность 200м на улице и 400м в помещении) оптико-электронный активный, с выбором частоты для стыковки, синхронизированный, двухлучевой, "сухие контакты " - н.з./н.о. реле, микропроцессорный, защита от электромагнитных разрядов до 15 кВ | 161300
AX-350DH MKIII | Optex (Япония) | Цифровой всепогодный извещатель до -35°С и до -60°С с нагревателем (HU-2, два комплекта!), охранный линейный ( дальность 100м на улице и 200м в помещении) оптико-электронный активный, синхронизированный, двухлучевой, система TDM, система адресации, автоматический выбор частоты для стыковки, автоконтроль излучаемой мощности ATPC, быстрая настройка без помощи вольтметра, "сухие контакты " - н.з./н.о. реле, защита от электромагнитных разрядов до 14 кВ | 188300
AX-350DH TS | Optex (Япония) | Аналогично AX-350DH MKIII, но с выбором логики тревог по верхнему и нижнему лучу (И/ИЛИ) | 214700
AX-650DH MKIII | Optex (Япония) | Цифровой всепогодный извещатель до -35°С и до -60°С с нагревателем (HU-2, два комплекта!), охранный линейный ( дальность 200м на улице и 400м в помещении) оптико-электронный активный, синхронизированный, двухлучевой, система TDM, система адресации, автоматический выбор частоты для стыковки, автоконтроль излучаемой мощности ATPC, быстрая настройка без помощи вольтметра, "сухие контакты " - н.з./н.о. реле, защита от электромагнитных разрядов до 14 кВ | 197700
Аксессуары для активных извещателей
AX-3 | Optex (Япония) | Профессиональный Г-образный кронштейн для крепления АХ серии на заборе/стене, цена за 1 шт! | 5900
BC-1 | Optex (Япония) | Задняя крышка для AX-250/500/350/650 при креплении на столбе (пара) | 12300
BC-2 | Optex (Япония) | Задняя крышка для AX-100/200 Plus при креплении на столбе (пара) | 10500
BC-3 | Optex (Япония) | Задняя крышка для AX-70/100/130/200 TN/TF при креплении на столбе (пара) | 10500
PCS-3 | Optex (Япония) | Боковая крышка для AX-70/100/130/200 TN/TF при креплении на столбе (пара) | 10700
HU-1 | Optex (Япония) | Нагреватель для AX-250/500/350/650 Plus/TF, до - 60° С (пара) | 31600
HU-2 | Optex (Япония) | Нагреватель для AX-100/200 Plus/AX-350/650DH MKIII, до - 60° С (пара) | 27900
HU-3 | Optex (Япония) | Нагреватель для AX-70/100/130/200 TN/TF , до - 60° С (пара) | 27900
AX-500P COVER | Optex (Япония) | Передняя крышка для извещателей AX-250/500/350/650 (ЗиП) | 17900
Декоративные башни для активных извещателей OPTEX
PT050 | Optex (Япония) | Двусторонняя башня для установки на горизонтальную поверхность. Высота 0.5м. Установка всех извещателей серии AX (кроме AX100/200TFR). Для крепления в башни извещателей AX-100/200TF, AX-70/130/200TN и AX-350/650DH необходимо использовать переходные платы BEAG, извещателей AX-100/200Plus — платы PT2H. | 68800
PT100 | Optex (Япония) | Двусторонняя башня для установки на горизонтальную поверхность. Высота 1.0м. Установка всех извещателей серии AX (кроме AX100/200TFR). Для крепления в башни извещателей AX-100/200TF, AX-70/130/200TN и AX-350/650DH необходимо использовать переходные платы BEAG, извещателей AX-100/200Plus — платы PT2H. | 89600
PT150 | Optex (Япония) | Двусторонняя башня для установки на горизонтальную поверхность. Высота 1.5м. Установка всех извещателей серии AX (кроме AX100/200TFR). Для крепления в башни извещателей AX-100/200TF, AX-70/130/200TN и AX-350/650DH необходимо использовать переходные платы BEAG, извещателей AX-100/200Plus — платы PT2H. | 121000
PT150/TR | Optex (Япония) | Башня PT150 полностью готовая к установке 4-х передающих модулей активных извещателей серии AX по 2 с каждой стороны. Комплектация: блок питания ~220/12В (возможность подзарядки аккумулятора), внутренняя кабельная разводка, обогреватели, вентиляторы, термостаты, тамперы на вскрытие и коммутационные платы. Рабочая температура до -35°С и до -60°С при установке извещателей с дополнительными нагревателями HU-1/2/3 (зависит от выбранных моделей извещателей). Поставляется только в сборе с извещателями серий TF, DH MKIII или DH TS (модели извещателей, а также необходимость установки доп. нагревателей указывается при заказе). Внимание! Извещатели (и дополнительные нагреватели) оплачиваются отдельно!!! | 246300
PT150/RX | Optex (Япония) | Башня PT150 полностью готовая к установке 4-х приемных модулей активных извещателей серии AX по 2 с каждой стороны. Комплектация: блок питания ~220/12В (возможность подзарядки аккумулятора), внутренняя кабельная разводка, обогреватели, вентиляторы, термостаты, тамперы на вскрытие и коммутационные платы. Рабочая температура до -35°С и до -60°С при установке извещателей с дополнительными нагревателями HU-1/2/3 (зависит от выбранных моделей извещателей). Поставляется только в сборе с извещателями серий TF, DH MKIII или DH TS (модели извещателей, а также необходимость установки доп. нагревателей указывается при заказе). Внимание! Извещатели (и дополнительные нагреватели) оплачиваются отдельно!!! | 246300
PT200 | Optex (Япония) | Двусторонняя башня для установки на горизонтальную поверхность. Высота 2.0м. Установка всех извещателей серии AX (кроме AX100/200TFR). Для крепления в башни извещателей AX-100/200TF, AX-70/130/200TN и AX-350/650DH необходимо использовать переходные платы BEAG, извещателей AX-100/200Plus — платы PT2H. | 143500
PT200/TR | Optex (Япония) | Башня PT200 полностью готовая к установке 4 или 6 передающих модулей активных извещателей серии AX по 2 или 3 с каждой стороны. Комплектация: блок питания ~220/12В (возможность подзарядки аккумулятора), внутренняя кабельная разводка, обогреватели, вентиляторы, термостаты, тамперы на вскрытие и коммутационные платы. Рабочая температура до -35°С и до -60°С при установке извещателей с дополнительными нагревателями HU-1/2/3 (зависит от выбранных моделей извещателей). Поставляется только в сборе с извещателями серий TF, DH MKIII или DH TS (модели извещателей, а также необходимость установки доп. нагревателей указывается при заказе). Внимание! Извещатели (и дополнительные нагреватели) оплачиваются отдельно!!! | 281000
PT200/RX | Optex (Япония) | Башня PT200 полностью готовая к установке 4 или 6 приемных модулей активных извещателей серии AX по 2 или 3 с каждой стороны. Комплектация: блок питания ~220/12В (возможность подзарядки аккумулятора), внутренняя кабельная разводка, обогреватели, вентиляторы, термостаты, тамперы на вскрытие и коммутационные платы. Рабочая температура до -35°С и до -60°С при установке извещателей с дополнительными нагревателями HU-1/2/3 (зависит от выбранных моделей извещателей). Поставляется только в сборе с извещателями серий TF, DH MKIII или DH TS (модели извещателей, а также необходимость установки доп. нагревателей указывается при заказе). Внимание! Извещатели (и дополнительные нагреватели) оплачиваются отдельно!!! | 281000
PT300 | Optex (Япония) | Двусторонняя башня для установки на горизонтальную поверхность. Высота 3.0м. Установка всех извещателей серии AX (кроме AX100/200TFR). Для крепления в башни извещателей AX-100/200TF, AX-70/130/200TN и AX-350/650DH необходимо использовать переходные платы BEAG, извещателей AX-100/200Plus — платы PT2H. | 269000
PT300/TR | Optex (Япония) | Башня PT300 полностью готовая к установке 6 или 8 передающих модулей активных извещателей серии AX по 3 или 4 с каждой стороны. Комплектация: 2 блока питания ~220/12В (возможность подзарядки аккумулятора), внутренняя кабельная разводка, обогреватели, вентиляторы, термостаты, тамперы на вскрытие и коммутационные платы. Рабочая температура до -35°С и до -60°С при установке извещателей с дополнительными нагревателями HU-1/2/3 (зависит от выбранных моделей извещателей). Поставляется только в сборе с извещателями серий TF, DH MKIII или DH TS (модели извещателей, а также необходимость установки доп. нагревателей указывается при заказе). Внимание! Извещатели (и дополнительные нагреватели) оплачиваются отдельно!!! | 461600
PT300/RX | Optex (Япония) | Башня PT300 полностью готовая к установке 6 или 8 приемных модулей активных извещателей серии AX по 3 или 4 с каждой стороны. Комплектация: блоки питания ~220/12В (возможность подзарядки аккумулятора), внутренняя кабельная разводка, обогреватели, вентиляторы, термостаты, тамперы на вскрытие и коммутационные платы. Рабочая температура до -35°С и до -60°С при установке извещателей с дополнительными нагревателями HU-1/2/3 (зависит от выбранных моделей извещателей). Поставляется только в сборе с извещателями серий TF, DH MKIII или DH TS (модели извещателей, а также необходимость установки доп. нагревателей указывается при заказе). Внимание! Извещатели (и дополнительные нагреватели) оплачиваются отдельно!!! | 461600
PT050W (MB050W) | Optex (Япония) | Односторонняя башня для установки на вертикальную поверхность. Высота 0.5м. Установка всех извещателей серии AX (кроме AX100/200TFR). Для крепления в башни извещателей AX-100/200TF, AX-70/130/200TN и AX-350/650DH необходимо использовать переходные платы BEAG, извещателей AX-100/200Plus — платы PT2H. | 60900
PT100W (MB100W) | Optex (Япония) | Односторонняя башня для установки на вертикальную поверхность. Высота 1.0м. Установка всех извещателей серии AX (кроме AX100/200TFR). Для крепления в башни извещателей AX-100/200TF, AX-70/130/200TN и AX-350/650DH необходимо использовать переходные платы BEAG, извещателей AX-100/200Plus — платы PT2H. | 78900
PT150W (MB150W) | Optex (Япония) | Односторонняя башня для установки на вертикальную поверхность. Высота 1.5м. Установка всех извещателей серии AX (кроме AX100/200TFR). Для крепления в башни извещателей AX-100/200TF, AX-70/130/200TN и AX-350/650DH необходимо использовать переходные платы BEAG, извещателей AX-100/200Plus — платы PT2H. | 96800
PT150W/TR (MB150W/TR) | Optex (Япония) | Башня MB150W полностью готовая к установке 2-х передающих модулей активных извещателей серии AX. Комплектация: блок питания ~220/12В (возможность подзарядки аккумулятора), внутренняя кабельная разводка, обогреватель, вентилятор, термостат, тампер на вскрытие и коммутационная плата. Рабочая температура до -35°С и до -60°С при установке извещателей с дополнительными нагревателями HU-1/2/3 (зависит от выбранных моделей извещателей). Поставляется только в сборе с извещателями серий TF, DH MKIII или DH TS (модели извещателей, а также необходимость установки доп. нагревателей указывается при заказе). Внимание! Извещатели (и дополнительные нагреватели) оплачиваются отдельно!!! | 179300
PT150W/RX (MB150W/RX) | Optex (Япония) | Башня MB150W полностью готовая к установке 2-х приемных модулей активных извещателей серии AX. Комплектация: блок питания ~220/12В (возможность подзарядки аккумулятора), внутренняя кабельная разводка, обогреватель, вентилятор, термостат, тампер на вскрытие и коммутационная плата. Рабочая температура до -35°С и до -60°С при установке извещателей с дополнительными нагревателями HU-1/2/3 (зависит от выбранных моделей извещателей). Поставляется только в сборе с извещателями серий TF, DH MKIII или DH TS (модели извещателей, а также необходимость установки доп. нагревателей указывается при заказе). Внимание! Извещатели (и дополнительные нагреватели) оплачиваются отдельно!!! | 179300
PT200W (MB200W) | Optex (Япония) | Односторонняя башня для установки на вертикальную поверхность. Высота 2.0м. Установка всех извещателей серии AX (кроме AX100/200TFR). Для крепления в башни извещателей AX-100/200TF, AX-70/130/200TN и AX-350/650DH необходимо использовать переходные платы BEAG, извещателей AX-100/200Plus — платы PT2H. | 116700
PT200W/TR (MB200W/TR) | Optex (Япония) | Башня MB200W полностью готовая к установке 2 или 3 передающих модулей активных извещателей серии AX. Комплектация: блок питания ~220/12В (возможность подзарядки аккумулятора), внутренняя кабельная разводка, обогреватель, вентилятор, термостат, тампер на вскрытие и коммутационная плата. Рабочая температура до -35°С и до -60°С при установке извещателей с дополнительными нагревателями HU-1/2/3 (зависит от выбранных моделей извещателей). Поставляется только в сборе с извещателями серий TF, DH MKIII или DH TS (модели извещателей, а также необходимость установки доп. нагревателей указывается при заказе). Внимание! Извещатели (и дополнительные нагреватели) оплачиваются отдельно!!! | 198500
PT200W/RX (MB200W/RX) | Optex (Япония) | Башня MB200W полностью готовая к установке 2 или 3 приемных модулей активных извещателей серии AX. Комплектация: блок питания ~220/12В (возможность подзарядки аккумулятора), внутренняя кабельная разводка, обогреватель, вентилятор, термостат, тампер на вскрытие и коммутационная плата. Рабочая температура до -35°С и до -60°С при установке извещателей с дополнительными нагревателями HU-1/2/3 (зависит от выбранных моделей извещателей). Поставляется только в сборе с извещателями серий TF, DH MKIII или DH TS (модели извещателей, а также необходимость установки доп. нагревателей указывается при заказе). Внимание! Извещатели (и дополнительные нагреватели) оплачиваются отдельно!!! | 198500
PT300W (MB300W) | Optex (Япония) | Односторонняя башня для установки на вертикальную поверхность. Высота 3.0м. Установка всех извещателей серии AX (кроме AX100/200TFR). Для крепления в башни извещателей AX-100/200TF, AX-70/130/200TN и AX-350/650DH необходимо использовать переходные платы BEAG, извещателей AX-100/200Plus — платы PT2H. | 154200
PT300W/TR (MB300W/TR) | Optex (Япония) | Башня MB300W полностью готовая к установке 3 или 4 передающих модулей активных извещателей серии AX. Комплектация: блок питания ~220/12В (возможность подзарядки аккумулятора), внутренняя кабельная разводка, обогреватели, вентилятор, термостат, тампер на вскрытие и коммутационная плата. Рабочая температура до -35°С и до -60°С при установке извещателей с дополнительными нагревателями HU-1/2/3 (зависит от выбранных моделей извещателей). Поставляется только в сборе с извещателями серий TF, DH MKIII или DH TS (модели извещателей, а также необходимость установки доп. нагревателей указывается при заказе). Внимание! Извещатели (и дополнительные нагреватели) оплачиваются отдельно!!! | 254700
PT300W/RX (MB300W/RX) | Optex (Япония) | Башня MB300W полностью готовая к установке 3 или 4 приемных модулей активных извещателей серии AX. Комплектация: блок питания ~220/12В (возможность подзарядки аккумулятора), внутренняя кабельная разводка, обогреватели, вентилятор, термостат, тампер на вскрытие и коммутационная плата. Рабочая температура до -35°С и до -60°С при установке извещателей с дополнительными нагревателями HU-1/2/3 (зависит от выбранных моделей извещателей). Поставляется только в сборе с извещателями серий TF, DH MKIII или DH TS (модели извещателей, а также необходимость установки доп. нагревателей указывается при заказе). Внимание! Извещатели (и дополнительные нагреватели) оплачиваются отдельно!!! | 254700
MB050 | Optex (Япония) | Односторонняя башня для установки на горизонтальную поверхность. Высота 0.5м. Установка всех извещателей серии AX (кроме AX100/200TFR). Для крепления в башни извещателей AX-100/200TF, AX-70/130/200TN и AX-350/650DH необходимо использовать переходные платы BEAG, извещателей AX-100/200Plus — платы PT2H. | 65100
MB100 | Optex (Япония) | Односторонняя башня для установки на горизонтальную поверхность. Высота 1.0м. Установка всех извещателей серии AX (кроме AX100/200TFR). Для крепления в башни извещателей AX-100/200TF, AX-70/130/200TN и AX-350/650DH необходимо использовать переходные платы BEAG, извещателей AX-100/200Plus — платы PT2H. | 71760
MB150 | Optex (Япония) | Односторонняя башня для установки на горизонтальную поверхность. Высота 1.5м. Установка всех извещателей серии AX (кроме AX100/200TFR). Для крепления в башни извещателей AX-100/200TF, AX-70/130/200TN и AX-350/650DH необходимо использовать переходные платы BEAG, извещателей AX-100/200Plus — платы PT2H. | 93200
MB150/TR | Optex (Япония) | Башня MB150 полностью готовая к установке 2-х передающих модулей активных извещателей серии AX. Комплектация: блок питания ~220/12В (возможность подзарядки аккумулятора), внутренняя кабельная разводка, обогреватель, вентилятор, термостат, тампер на вскрытие и коммутационная плата. Рабочая температура до -35°С и до -60°С при установке извещателей с дополнительными нагревателями HU-1/2/3 (зависит от выбранных моделей извещателей). Поставляется только в сборе с извещателями серий TF, DH MKIII или DH TS (модели извещателей, а также необходимость установки доп. нагревателей указывается при заказе). Внимание! Извещатели (и дополнительные нагреватели) оплачиваются отдельно!!! | 179400
MB150/RX | Optex (Япония) | Башня MB150 полностью готовая к установке 2-х приемных модулей активных извещателей серии AX. Комплектация: блок питания ~220/12В (возможность подзарядки аккумулятора), внутренняя кабельная разводка, обогреватель, вентилятор, термостат, тампер на вскрытие и коммутационная плата. Рабочая температура до -35°С и до -60°С при установке извещателей с дополнительными нагревателями HU-1/2/3 (зависит от выбранных моделей извещателей). Поставляется только в сборе с извещателями серий TF, DH MKIII или DH TS (модели извещателей, а также необходимость установки доп. нагревателей указывается при заказе). Внимание! Извещатели (и дополнительные нагреватели) оплачиваются отдельно!!! | 179400
MB200 | Optex (Япония) | Односторонняя башня для установки на горизонтальную поверхность. Высота 2.0м. Установка всех извещателей серии AX (кроме AX100/200TFR). Для крепления в башни извещателей AX-100/200TF, AX-70/130/200TN и AX-350/650DH необходимо использовать переходные платы BEAG, извещателей AX-100/200Plus — платы PT2H. | 107640
MB200/TR | Optex (Япония) | Башня MB200 полностью готовая к установке 2 или 3 передающих модулей активных извещателей серии AX. Комплектация: блок питания ~220/12В (возможность подзарядки аккумулятора), внутренняя кабельная разводка, обогреватель, вентилятор, термостат, тампер на вскрытие и коммутационная плата. Рабочая температура до -35°С и до -60°С при установке извещателей с дополнительными нагревателями HU-1/2/3 (зависит от выбранных моделей извещателей). Поставляется только в сборе с извещателями серий TF, DH MKIII или DH TS (модели извещателей, а также необходимость установки доп. нагревателей указывается при заказе). Внимание! Извещатели (и дополнительные нагреватели) оплачиваются отдельно!!! | 198500
MB200/RX | Optex (Япония) | Башня MB200 полностью готовая к установке 2 или 3 приемных модулей активных извещателей серии AX. Комплектация: блок питания ~220/12В (возможность подзарядки аккумулятора), внутренняя кабельная разводка, обогреватель, вентилятор, термостат, тампер на вскрытие и коммутационная плата. Рабочая температура до -35°С и до -60°С при установке извещателей с дополнительными нагревателями HU-1/2/3 (зависит от выбранных моделей извещателей). Поставляется только в сборе с извещателями серий TF, DH MKIII или DH TS (модели извещателей, а также необходимость установки доп. нагревателей указывается при заказе). Внимание! Извещатели (и дополнительные нагреватели) оплачиваются отдельно!!! | 198500
MB300 | Optex (Япония) | Односторонняя башня для установки на горизонтальную поверхность. Высота 3.0м. Установка всех извещателей серии AX (кроме AX100/200TFR). Для крепления в башни извещателей AX-100/200TF, AX-70/130/200TN и AX-350/650DH необходимо использовать переходные платы BEAG, извещателей AX-100/200Plus — платы PT2H. | 174800
MB300/TR | Optex (Япония) | Башня MB300 полностью готовая к установке 3 или 4 передающих модулей активных извещателей серии AX. Комплектация: блок питания ~220/12В (возможность подзарядки аккумулятора), внутренняя кабельная разводка, обогреватели, вентилятор, термостат, тампер на вскрытие и коммутационная плата. Рабочая температура до -35°С и до -60°С при установке извещателей с дополнительными нагревателями HU-1/2/3 (зависит от выбранных моделей извещателей). Поставляется только в сборе с извещателями серий TF, DH MKIII или DH TS (модели извещателей, а также необходимость установки доп. нагревателей указывается при заказе). Внимание! Извещатели (и дополнительные нагреватели) оплачиваются отдельно!!! | 254700
MB300/RX | Optex (Япония) | Башня MB300 полностью готовая к установке 3 или 4 приемных модулей активных извещателей серии AX. Комплектация: блок питания ~220/12В (возможность подзарядки аккумулятора), внутренняя кабельная разводка, обогреватели, вентилятор, термостат, тампер на вскрытие и коммутационная плата. Рабочая температура до -35°С и до -60°С при установке извещателей с дополнительными нагревателями HU-1/2/3 (зависит от выбранных моделей извещателей). Поставляется только в сборе с извещателями серий TF, DH MKIII или DH TS (модели извещателей, а также необходимость установки доп. нагревателей указывается при заказе). Внимание! Извещатели (и дополнительные нагреватели) оплачиваются отдельно!!! | 254700
MALTA | Optex (Япония) | Односторонняя цилиндрическая башня-фонарь с шаровым плафоном для установки на горизонтальную поверхность, высота 1.85м, для уличных извещателей серии AX-70/130/200/TN/TF | 127400
SPIRO 150 | Optex (Япония) | Односторонняя цилиндрическая башня для установки на горизонтальную поверхность, высота 1.55м, для уличных извещателей серии AX-70/130/200/TN/TF | 111240
SPIRO 80 | Optex (Япония) | Аналогично SPIRO 150, высота 0.8м | 82500
CAV1 | Optex (Япония) | Односторонняя декоративная башня-фонарь (1 шт) для установки на горизонтальную поверхность, высота 1.0м, для уличных извещателей серии AX-70/130/200/TN/TF | 95100
CAVW | Optex (Япония) | Односторонняя декоративная башня-фонарь (комплект 2шт!) для установки на вертикальную поверхность, для уличных извещателей серии AX-70/130/200/TN/TF | 71000
PT-LUX | Optex (Япония) | Надстройка для башен серии PTxxx для установки светильников | 39400
PT-CCTV | Optex (Япония) | Надстройка для башен серии PTxxx для установки видеокамер | 50200
PTFB | Optex (Япония) | Кронштейн для крепления башен серии PT на земле (заливается в бетон) | 20700
PTWB | Optex (Япония) | Кронштейн для крепления башен серии PT на стене | 17900
PT2H | Optex (Япония) | Переходная металлическая плата для крепления в башни PT, MB-W, MB малогабаритных извещателей AX-100/200PLUS. Цена за 1шт | 2600
BEAG | Optex (Япония) | Комплект переходников (2шт) для крепления извещателей AX моделей AX-100/200/350/650TF, AX-250/500Plus, AX-70/130/200TN и AX-350/650DH в башни серии PT, MB-W, MB. | 2600
PTPS | Optex (Япония) | Топ-тампер для башен серии PT. Исключает возможность "перелаза" через башню. | 25100
PTPSW | Optex (Япония) | Топ-тампер для башен серии PTxxxW. Исключает возможность "перелаза" через башню. | 25100
PT4R | Optex (Япония) | Комплект креплений и растяжек для установки башен серии PT в условиях сильных ветров. | 50200
PTTOP | Optex (Япония) | Верхняя крышка для башен серии PT (ЗиП) | 9000
PTTOP/W | Optex (Япония) | Верхняя крышка для башен серии MbxxxW (ЗиП) | 9000
PTPX1 | Optex (Япония) | Передняя крышка для башен PT, MBxxxW, MB высота 1м (ЗиП) | 27000
PTPX1.5 | Optex (Япония) | Передняя крышка для башен PT, MBxxxW, MB высота 1.5м (ЗиП) | 33200
PTPX2 | Optex (Япония) | Передняя крышка для башен PT, MBxxxW, MB высота 2.0м (ЗиП) | 40400
PTPX3 | Optex (Япония) | Передняя крышка для башен PT, MBxxxW, MB высота 3.0м (ЗиП) | 47600
MB3SB | Optex (Япония) | Дополнительные боковые кронштейны (0.7м) для башен PT/MB. Входят в комплект поставки башен PT300/MB300. | 35800
MBFB | Optex (Япония) | Кронштейн для крепления башен серии MB на земле (заливается в бетон) | 22400
MBPS | Optex (Япония) | Топ-тампер для башен серии MB. Исключает возможность "перелаза" через башню. | 25100
MBSB | Optex (Япония) | Боковые кронштейны для башен серии MB. Цена за пару (ЗиП) | 22400
MBTOP | Optex (Япония) | Верхняя крышка для башен серии MB (ЗиП) | 9000
MAFB | Optex (Япония) | Кронштейн для крепления башен серии MALTA, SPIRO и CAV1 на земле (заливается в бетон) | 22400
MB3R | Optex (Япония) | Комплект креплений и растяжек для установки башен серии MB в условиях сильных ветров. | 47400
MAH | Optex (Япония) | Встраиваемый нагреватель для башен серий MALTA, SPIRO, CAV1, CAVW, 12В, 250мА | 13000
MAH24V | Optex (Япония) | Встраиваемый нагреватель для башен серий MALTA, 12/24В, 250мА | 13000
PTH | Optex (Япония) | Встраиваемый нагреватель для башен серий PT/MB, 12В, 250мА | 11700
PTH24V | Optex (Япония) | Встраиваемый нагреватель для башен серий PT/MB, 12/24В, 250мА | 11700
PTS | Optex (Япония) | Термостат (часть нагревателя, (используется совместно с PTH или MAH) | 13400
FAN12V | Optex (Япония) | Вентилятор для установки в башни PT/MB. Используется совместно с нагревателем PTH/PTH24, 12В, 150мА | 10000
FAN24V | Optex (Япония) | Вентилятор для установки в башни PT/MB. Используется совместно с нагревателем PTH/PTH24, 24В, 150мА | 10000
DC12V | Optex (Япония) | Блок питания с зарядным устройством 12B, 3.5A. Преобразовывает 220В в 12В внутри башни PT/MB. | 22700
DC24V | Optex (Япония) | Блок питания с зарядным устройством 24B, 1.8A. Преобразовывает 220В в 24В внутри башни PT/MB. | 26300
PT CLIP |  | Комплект хомутов (10шт.) для крепления кабеля внутри башен PT/MB | 2300
BX cерия Активный инфракрасный барьер со встроенной сиреной
BX-100PLUS | Optex (Япония) | Всепогодный до -35°С, дальность до 30 м на улице и до 60 м внутри, синхронизированный, двухлучевой, "сухие контакты " - н.з./н.о. реле, со встроенной сиреной, настройка по звуку | 43000
SP-1 | Optex (Япония) | Кронштейн (цена за 1шт) | 2600
MG-1 | Optex (Япония) | Вандалозащищенный корпус для BX-100PLUS (цена за 1шт) | 4600
WC-1 | Optex (Япония) | Декоративный корпус для BX-100PLUS и BX-80N (цена за 1шт) | 1700
Серия REDNET Надежная защита периметра
RN4/10-25 (Channel A/B) | Optex (Япония) | Комплект 4 передатчика + 4 приемника на расстояние от 10 до 25м, -35°С +60°С 70мА(прм+прд), 800мА(нагреватели). Два варианта исполнения по частоте - Channel A (по умолчанию) или Cannel B (необходимо указывать при заказе) | 396700
RN4/25-75 (Channel A/B) | Optex (Япония) | Аналогично RN4/10-25, но на расстояние от 25 до 75м | 410700
RN4/75-150 (Channel A/B) | Optex (Япония) | Аналогично RN4/10-25, но на расстояние от 75 до 150м | 432900
RNT 175 | Optex (Япония) | Двусторонняя башня для RN4 (своб. установки). Высота 1.75м. | 211400
RNW 175 | Optex (Япония) | Настенная башня для RN4. Высота 1.75м. | 134200
Аксессуары для серии REDNET
RNBB | Optex (Япония) | Напольный кронштейн для башни RNT 175 (Уст. в бетонное основание) | 31000
RNTT | Optex (Япония) | Топ-тампер для RNT 175. Исключает возможность "перелаза" с опрой на башню. | 42300
RNPK | Optex (Япония) | Кронштейн для крепления башни RNW 175 на столбе (диаметр 48мм) | 29800
IR2000 B8/L | Optex (Япония) | Передняя крышка для башен RNT/RNW 175 (ЗиП) | 55700
RLT2000A6 | Optex (Япония) | Верхняя крышка для башни RNT175 (ЗиП) | 7600
RLT2000B2 | Optex (Япония) | Основание башни RNT175 (ЗиП) | 30700
IR2000A6 | Optex (Япония) | Кронштейн для установки прд/прм головок RN4 в башню (ЗиП) | 1400
RN-FAN | Optex (Япония) | Вентилятор для башен RNT175 | 44800
RLW-FAN | Optex (Япония) | Вентилятор для башен RNW 175 | 45900
CVS 1 | Optex (Япония) | Блок питания 240VAC/12VDC для извещателей RN4 | 23600
CVSR 3 | Optex (Япония) | Блок питания 240VAC/12VDC с зарядным устройством для извещателей RN4 | 41000
ТОО «IVISCOM»
СИСТЕМЫ БЕЗОПАСНОСТИ ЛЮБОЙ СЛОЖНОСТИ
ПРОДАЖА ОБОРУДОВАНИЯ,
УСТАНОВКА И ОБСЛУЖИВАНИЕ
Республика Казахстан, 050016, г.Алматы, ул Пушкина, д.3/2, кв.18; пр. Райымбека 205
РНН 600900646599, БИН 110840005458, ИИК: KZ276010131000120710
в АФ АО «Народный Банк Казахстана», e-mail: info@iviscom.kz
www. iviscom.kz тел: 8 (727) 3282959, 3937465, сот. тел: 87770070811